## Лист1
Системы пожарной безопасности. Действителен до 30.09.2015
Заказной номер | Артикул | Product Description | Описание | Цена евро без НДС | Цена евро с НДС
Panels
XC10
Panels extinguishing
S54390-Z17-A1 | FTM1001-F1 | FTM1001-F1 Repeater terminal IO Module | FTM1001-F1 Повторитель | 251.812 | 297.1382
S54390-C1-A1 | XC1001-A | XC1001-A Extinguishing panel Standard | XC1001-A Станция управления пожаротушением | 1298 | 1531.64
S54390-C2-A1 | XC1003-A | XC1003-A Extinguishing panel Rack | XC1003-A Станция управления пожаротушением 19" исполнение | 1475 | 1740.5
S54390-C3-A1 | XC1005-A | XC1005-A Extinguishing panel Comfort | XC1005-A Станция управления пожаротушением "Комфорт" | 1475 | 1740.5
A5Q00025158 | XCA1020 | XCA1020 Accessory set for FDCIO | XCA1020 Комплект для установки FDCIO | 13.2455 | 15.6297
S54390-A5-A1 | XCA1030 | XCA1030 Multi-zone extension module | XCA1030 Мультизонный модуль расширения | 214.17 | 252.7206
S54390-A6-A1 | XCA1031 | XCA1031 Common multi-zone module | XCA1031 Модуль общего запуска | 228.448 | 269.5686
S54390-Z16-A1 | XT1001-A1 | XT1001-A1 Repeater display | XT1001-A1 Пульт индикации | 476.366 | 562.1119
S54390-Z15-A1 | XT1002-A1 | XT1002-A1 Repeater terminal | XT1002-A1 Пульт управления | 655.49 | 773.4782
S54390-Z13-A1 | XTA1001-A1 | XTA1001-A1 Repeater display 19'' | XTA1001-A1 Пульт индикации 19" | 450.406 | 531.4791
S54390-Z14-A1 | XTA1002-A1 | XTA1002-A1 Repeater terminal 19'' | XTA1002-A1 Пульт управления 19" | 628.881 | 742.0796
AlgoRex EN
Panels addressable, networkable
BPZ:5656840001 | B3Q321 | B3Q321 Fire men operating panel | B3Q321 Пульт управления пожарной охраны 'CH' | 723.2515 | 853.4368
BPZ:4759520001 | B3Q440 | B3Q440 operating unit extinguishi | B3Q440 Рабочий пульт 'Пожаротушение' | 822.283 | 970.2939
BPZ:5465510001 | B3Q460(FM) | B3Q460(FM) control console CT11 std.(FM | B3Q460(FM) Пульт управления 'Standard' | 5337.612 | 6298.3822
BPZ:5465770001 | B3Q480 | B3Q480 control console nordic (FM) | B3Q480 Пульт управления 'Nordic' | 2917.904 | 3443.1267
BPZ:5465930001 | B3Q490 | B3Q490 control console te11 (FM) | B3Q490 Пульт управления 'Guinard' | 4136.726 | 4881.3367
BPZ:5654800001 | B3Q565 | B3Q565 control console CT11 AsiaPacific | B3Q565 Пульт управления 'China' | 2917.904 | 3443.1267
BPZ:4961770001 | B3Q580 | B3Q580 text display terminal | B3Q580 Текстовый дисплей | 813.905 | 960.4079
BPZ:4961800001 | B3Q590 | B3Q590 text/control terminal | B3Q590 Пульт управления с текстовым дисплеем и выключателем Nordic | 1018.222 | 1201.502
BPZ:5341100001 | B3Q595 | B3Q595 text control panel | B3Q595 Пульт управления с текстовым дисплеем и выключателем KABA | 1032.4115 | 1218.2456
BPZ:5656000001 | B3Q660 | B3Q660 control console | B3Q660 Пульт управления 'Standard' | 4111.12 | 4851.1216
A5Q00020708 | B3Q661 | B3Q661 Control console | B3Q661 Пульт управления 'International' | 3450.084 | 4071.0991
S54371-F12-A1 | B3Q681 | B3Q681 Control console Nordic | B3Q681 Пульт управленияe "Nordic" | 4133.2745 | 4877.2639
S54371-F11-A1 | B3Q686 | B3Q686 Control console | B3Q686 Пульт управления 'CH' | 4133.2745 | 4877.2639
BPZ:4905130001 | B3R051 | B3R051 parallel indicator unit | B3R051 Параллельный индикационный пульт | 717.145 | 846.2311
BPZ:5054790001 | E3C011 | E3C011 Battery charging module | E3C011 Модуль управления аккумуляторами | 656.847 | 775.0795
BPZ:4602550001 | E3G050 | E3G050 control module contacts | E3G050 Модуль управления 'Контакты' | 394.592 | 465.6186
BPZ:5425390001 | E3G060 | E3G060 control module 'Supervis' | E3G060 Модуль управления 'контролируемый' | 718.0005 | 847.2406
BPZ:5466610001 | E3G070(FM) | E3G070(FM) control module (FM) | E3G070(FM) Модуль управления 'универсальный' | 605.163 | 714.0923
BPZ:4759490001 | E3G080 | E3G080 control module extinguis. | E3G080 Модуль управления 'Пожаротушение' | 972.084 | 1147.0591
BPZ:4602390001 | E3I020 | E3I020 rs232 module | E3I020 Модуль RS232 | 449.108 | 529.9474
BPZ:4993100001 | E3I040 | E3I040 lon module | E3I040 LON-интерфейс | 833.8765 | 983.9743
BPZ:5466450001 | E3L020(FM) | E3L020(FM) control module driver (FM) | E3L020(FM) Модуль управления 'Драйверы' | 808.1525 | 953.62
BPZ:4759940001 | E3L030 | E3L030 control module vds | E3L030 Модуль управления 'VdS' | 735.966 | 868.4399
BPZ:4602260001 | E3M060 | E3M060 Line module MS9I | E3M060 Линейный модуль 'MS9i' | 1138.2575 | 1343.1439
BPZ:4984050001 | E3M071 | E3M071 Line module interactive | E3M071 Линейный модуль 'интерактивный' | 1245.372 | 1469.539
BPZ:4602680001 | E3M080 | E3M080 line module collective | E3M080 Линейный модуль 'коллективный' | 1263.9865 | 1491.5041
BPZ:5115310001 | E3M111 | E3M111 line module analogplus | E3M111 Модуль 'AnalogPLUS' | 1361.0415 | 1606.029
BPZ:5340130001 | E3M120 | E3M120 CBA-Interface | E3M120 Линейный модуль для извещателей CBA8000/TS9000 | 1090.969 | 1287.3434
S54405-A9-A1 | E3M141 | E3M141 Line module FD20 | E3M141 Линейный модуль 'FD20' | 1055.215 | 1245.1537
BPZ:5286340001 | E3M171 | E3M171 Line module EX interactive | E3M171 Линейный модуль 'интерактивный Ex' | 1138.2575 | 1343.1439
BPZ:5466740001 | E3X101(FM) | E3X101(FM) master module (FM) | E3X101(FM) Master-модуль | 4554.8295 | 5374.6988
BPZ:6290250001 | E3X102 | E3X102 master module '1MB RAM' | E3X102 Master-модуль 1Мб RAM | 2944.1 | 3474.038
BPZ:6290380001 | E3X103 | E3X103 master module '2MB RAM' | E3X103 Master-модуль 2 Мб RAM | 3727.974 | 4399.0093
BPZ:5466320001 | E3X120(FM) | E3X120(FM) control unit to CI1145 (FM) | E3X120(FM) Модуль управления CI1145(FM) | 1649.758 | 1946.7144
BPZ:4952750001 | F12A100 | F12A100 Flat cable 12 cond. 0.4m | F12A100 Плоский кабель 12-жильный, 0.4 м 'Micro' | 60.5635 | 71.4649
BPZ:4952880001 | F12A470 | F12A470 Flat cable 12 cond. 1.5m | F12A470 Плоский кабель 12-жильный, 1.5 м 'Micro' | 36.285 | 42.8163
BPZ:4029670001 | F14A230 | F14A230 Flat cable 14 cond. 0.25m | F14A230 Плоский кабель 14-жильный, 0.25 м | 19.2045 | 22.6613
BPZ:3196520001 | F14A320 | F14A320 Flat cable 14 cond. 0.5m | F14A320 Плоский кабель 14-жильный, 0.5 м | 20.06 | 23.6708
BPZ:3162730001 | F14A410 | F14A410 Flat cable 14 cond. 1,0m | F14A410 Плоский кабель 20-жильный, 1 м 'Micro' | 21.535 | 25.4113
BPZ:4514390001 | F14E320 | F14E320 Flat cable 14 cond. 0.5m | F14E320 Y-образный плоский кабель 14-жильный, 0.5м | 36.7865 | 43.4081
BPZ:4763170001 | F20A020 | F20A020 Flat cable 20 cond. 165mm | F20A020 Плоский кабель 20-жильный, 0.165 м 'Micro' | 34.928 | 41.215
BPZ:4968630001 | F20A140 | F20A140 Flat cable 20 cond. 550mm | F20A140 Плоский кабель 20-жильный, 0.650 м 'Micro' | 36.462 | 43.0252
BPZ:4953270001 | F20A410 | F20A410 Flat cable 20 cond. 1.0m | F20A410 Плоский кабель 20-жильный, 1 м 'Micro' | 40.769 | 48.1074
BPZ:3842760001 | G1E010 | G1E010 universal bracket | G1E010 Универсальный кронштейн 3 HU | 86.317 | 101.8541
BPZ:4761970001 | H15Z300 | H15Z300 Battery mounting plate H47/67 | H15Z300 Монтажная плата для аккумулятора | 40.946 | 48.3163
BPZ:4762100001 | H23B010 | H23B010 Cover plate | H23B010 Накладка | 35.813 | 42.2593
BPZ:4762780001 | H23B020 | H23B020 Cover plate | H23B020 Накладка | 40.946 | 48.3163
BPZ:4845900001 | H23B040 | H23B040 information modul | H23B040 Информационная панель | 118.118 | 139.3792
BPZ:4750910001 | H23G230 | H23G230 Plastic housing small | H23G230 Пластиковый корпус | 33.3055 | 39.3005
BPZ:4105480001 | H26G210 | H26G210 Housing base | H26G210 Корпусная база | 423.148 | 499.3146
BPZ:4628000001 | H26G220 | H26G220 Plastic housing large | H26G220 Пластиковый корпус | 36.462 | 43.0252
BPZ:4749530001 | H26T020 | H26T020 Plexiglas door | H26T 020 Пластиковая дверь к пультам B3Q4../560 | 110.979 | 130.9552
BPZ:5705300001 | H26T030 | H26T030 door completely | H26T030 Пластиковая дверь к пультам B3Q6../565 | 162.25 | 191.455
BPZ:4099440001 | H28G200 | H28G200 Housing base | H28G200 База корпуса | 197.945 | 233.5751
BPZ:4105640001 | H28T020 | H28T020 cover | H28T020 Крышка для H28G200 | 482.207 | 569.0043
BPZ:4749820001 | H28T110 | H28T110 Cabinet door for CT11/B3Q700 | H28T110 Крышка для H28G200 | 304.381 | 359.1696
BPZ:4749950001 | H28T120 | H28T120 Cover | H28T120 Крышка для H28G200 | 406.923 | 480.1691
BPZ:4759100001 | H28T130 | H28T130 Cover with plan compart. | H28T130 Крышка и отделение для документов формата A4 | 463.386 | 546.7955
BPZ:4843670001 | H28T150 | H28T150 Door with KABA key lock | H28T150 Крышка для H28G200 | 458.194 | 540.6689
BPZ:5339590001 | H37G410 | H37G410 Nordic cabinet to AlgoPilot | H37G410 Корпус для AlgoPilot B3Q... (CT11) | 759.33 | 896.0094
BPZ:5660070001 | H37G420 | H37G420 Nordic cabinet / Algopilot | H37G420 Корпус для AlgoPilot B3Q... (CT11) | 687.94 | 811.7692
BPZ:5339620001 | H37G430 | H37G430 Empty cabinet 540mm | H37G430 Корпус для специальных применений | 643.159 | 758.9276
BPZ:5334670001 | H37T000 | H37T000 Blank front 540mm | H37T000 Внутренняя дверь для корпуса H37G430 | 157.058 | 185.3284
BPZ:4849010001 | H38G210 | H38G210 Cabinet set w/o cutout | H38G210 Корпусной комплект (плоский), дверь без вырезов | 482.207 | 569.0043
BPZ:4849140001 | H38G220 | H38G220 Housing set with cutout | H38G220 Корпусной комплект (плоский), дверь c вырезом | 491.293 | 579.7257
BPZ:4849270001 | H38G230 | H38G230 Housing set nordic plan comp. | H38G230 Корпусной комплект (плоский), с отделением для документов | 382.91 | 451.8338
BPZ:4849300001 | H38G310 | H38G310 Housing set w/o cutout | H38G310 Корпусной комплект (глубокий), дверь без вырезов | 487.399 | 575.1308
BPZ:4849430001 | H38G320 | H38G320 Housing set with cutout | H38G320 Корпусной комплект (глубокий), дверь с вырезом | 445.863 | 526.1183
BPZ:4748850001 | H47E100 | H47E100 Module chassis small | H47E100 Шасси 'complete' | 255.706 | 301.7331
BPZ:4761840001 | H47E110 | H47E110 Sub-assembly support empty | H47E110 Шасси 'not equipped' | 117.469 | 138.6134
BPZ:4953720001 | H47G601 | H47G601 cabinat set w.o. cutout | H47G601 Корпусной комплект без выреза | 1085.128 | 1280.451
BPZ:4953850001 | H47G611 | H47G611 cabinet set with cutout | H47G611 Корпус с вырезами | 1087.724 | 1283.5143
BPZ:4953560001 | H47T101 | H47T101 Frame/door w/o cutout | H47T101 Корпусная рама с дверью без вырезов | 316.712 | 373.7202
BPZ:4953690001 | H47T111 | H47T111 Frame/door with cutout | H47T111 Корпусная рама с дверью с вырезами | 323.851 | 382.1442
BPZ:5097050001 | H67E101 | H67E101 Module chassis large | H67E101 Шасси 'complete' | 299.838 | 353.8088
BPZ:5097180001 | H67E111 | H67E111 Module chassis empty | H67E111 Шасси 'not equipped' | 150.568 | 177.6702
BPZ:4955500001 | H67G601 | H67G601 Cabinet set w/o cutout | H67G601 Корпусной комплект без выреза | 692.483 | 817.1299
BPZ:4956600001 | H67G611 | H67G611 Cabinet set with cutout | H67G611 Корпусной комплект с вырезами | 695.728 | 820.959
BPZ:4956150001 | H67T101 | H67T101 Cabinet frame w/o cutout | H67T101 Корпусная рама с дверью без вырезов | 414.711 | 489.359
BPZ:4956280001 | H67T111 | H67T111 Cabinet frame with cutout | H67T111 Корпусная рама с дверью с вырезами | 423.797 | 500.0805
BPZ:4161280001 | H98G600 | H98G600 42HU housing with base | H98G600 Корпус 42 HU с базой | 2074.853 | 2448.3265
BPZ:4161310001 | H98T000 | H98T000 42HU Blind door | H98T000 Дверь 42 HU, навешиваемая справа, без окна | 1166.253 | 1376.1785
BPZ:4594150001 | H98T020 | H98T020 42HU Door | H98T020 Дверь 42 HU, навешиваемая слева, без окна | 1159.763 | 1368.5203
BPZ:5047680001 | K3I080 | K3I080 serial/lon itf | K3I080 Интерфейс RS232/LON-bus | 374.473 | 441.8781
BPZ:5288120001 | K3I110 | K3I110 LON I/O-Box | K3I110 LON I/O-плата | 834.555 | 984.7749
BPZ:5228180001 | K3N010 | K3N010 RAM-extension | K3N010 Модуль расширения RAM | 1016.334 | 1199.2741
BPZ:4412320001 | K5L020 | K5L020 multi-sect. exting. p.c.b | K5L020 Модуль на 2 сектора пожаротушения | 728.178 | 859.25
BPZ:3852880001 | Z1I010 | Z1I010 terminal bar | Z1I010 Клеммная колодка | 15.045 | 17.7531
BPZ:4754990001 | Z1I020 | Z1I020 connection cable | Z1I020 Соединительный кабель | 72.039 | 85.006
BPZ:4755090001 | Z1I030 | Z1I030 connecting cable | Z1I030 Соединительный кабель | 126.614 | 149.4045
BPZ:4755120001 | Z1I040 | Z1I040 connecting cable | Z1I040 Соединительный кабель | 89.562 | 105.6832
BPZ:4755250001 | Z1I050 | Z1I050 connecting cable | Z1I050 Соединительный кабель | 151.394 | 178.6449
BPZ:5258020001 | Z1I060 | Z1I060 connecting cable | Z1I060 Соединительный кабель | 49.206 | 58.0631
BPZ:5258150001 | Z1I070 | Z1I070 connecting cable | Z1I070 Соединительный кабель | 52.8345 | 62.3447
BPZ:5470130001 | Z1I090 | Z1I090 connection cable | Z1I090 Соединительный кабель | 68.794 | 81.1769
A5Q00007486 | Z1I100 | Z1I100 connection cable 10-pole 0,5m | Z1I100 Соединительный кабель | 89.562 | 105.6832
A5Q00007487 | Z1I110 | Z1I110 connecting cable 10-pole 0,8m | Z1I110 Соединительный кабель | 89.562 | 105.6832
BPZ:4754860001 | Z1K020 | Z1K020 terminal block+card hold. | Z1K020 Клеммный блок с шасси печатной платы, без кабелей | 35.754 | 42.1897
BPZ:4842310001 | Z1K030 | Z1K030 terminal block+card hold. | Z1K030 Клеммный блок с шасси печатной платы, для CI11, без кабелей | 37.642 | 44.4176
BPZ:4906650001 | Z1K040 | Z1K040 card holder | Z1K040 Держатель карты | 56.522 | 66.696
BPZ:4952200001 | Z1K050 | Z1K050 card holder to cc11 | Z1K050 Держатель печатной платы для модемной печатной платы | 9.794 | 11.5569
BPZ:4751560001 | Z3I330 | Z3I330 terminal block | Z3I330 Клеммный блок с 2 x 20 клеммами 2.5 мм2 | 177.059 | 208.9296
BPZ:4755380001 | Z3I350 | Z3I350 Cable set to H47E/H67E100 | Z3I350 Комплект кабелей для H47/H67… | 190.157 | 224.3853
BPZ:4755670001 | Z3I380 | Z3I380 I-Bus Cable set extens. | Z3I380 Комплект кабелей I-шины, 'long' | 14.0125 | 16.5347
BPZ:4838180001 | Z3I420 | Z3I420 terminal block unit | Z3I420 Запасной клеммный блок с 2 x 20 клеммами 2.5 мм2 | 163.548 | 192.9866
BPZ:4749660001 | Z3S010 | Z3S 010 key switch module | Z3S 010 Замок с ключом | 216.766 | 255.7839
A5Q00025767 | Z3S071 | Z3S071 RAM-Set (Typ 512kx8) | Z3S071 RAM-комплект памяти 512K x 8бит | 216.766 | 255.7839
BPZ:5106130001 | Z3S100 | Z3S100 Key switch module | Z3S100 Ключ блокировки KABA | 164.846 | 194.5183
BPZ:5106970001 | Z3S120 | Z3S120 key switch module nordic | Z3S120 Ключ блокировки Nordic | 45.1645 | 53.2941
BPZ:5703490001 | Z3S200 | Z3S200 Key switch module | Z3S200 Ключ блокировки для AlgoPilot B3Q6../565 | 175.23 | 206.7714
BPZ:5260500001 | Z45V010 | Z45V010 Cable for K3M071/111 | Z45V010 Кабель для K3M 071/111 | 16.992 | 20.0506
BPZ:5260630001 | Z45V020 | Z45V020 Cable for K3M080 | Z45V020 Кабель для K3M 080 | 31.5355 | 37.2119
BPZ:5260760001 | Z45V030 | Z45V030 Cable for K3M071 | Z45V030 Кабель для K3M 071 (DE) | 21.8595 | 25.7942
Panels addressable, stand-alone
BPZ:5238460001 | B3R080 | B3R080 parallel indicator | B3R080 Параллельный индикатор | 879.395 | 1037.6861
BPZ:5665020001 | CI1115-4 | CI1115-4 compact control unit 'cyrilic' | CI1115-4 Компактная панель управления (кириллица) | 2920.5 | 3446.19
BPZ:5238620001 | H23B030 | H23B030 Cover plate | H23B030 Крышка | 80.476 | 94.9617
BPZ:5108200001 | K3I090 | K3I090 psa interface | K3I090 Интерфейс PSA | 807.356 | 952.6801
Network devices
BPZ:5466580001 | E3H020 | E3H020 Gateway module (FM) | E3H020 Шлюз C-шины | 1985.055 | 2342.3649
A5Q00024660 | E3H021 | E3H021 C-Bus Gateway | E3H021 Шлюз C-шины | 978.692 | 1154.8566
Remote transmission
BPZ:4977070001 | E3G091 | E3G091 Transmission ITF | E3G091 Интерфейс дистанционной передачи 'CH' | 179.124 | 211.3663
BPZ:4757290001 | Z3I390 | Z3I390 Cable set remote transmission CH | Z3I390 Комплект кабелей 'СН дистанционной передачи' | 36.993 | 43.6517
Power supplies and batteries
BPZ:4392990001 | AX1213 | AX1213 Accumulator 12V 4.0Ah | AX1213 Аккумулятор 12V 4.0Ah | 20.65 | 24.367
A5Q00025281 | B2F020 | B2F020 Conv. 230VAC/29.6VDC/6A (new) | B2F020 Преобразователь 230 VAC 29.6 VDC, 6A (новый) | 428.989 | 506.207
BPZ:5102990001 | B2F040 | B2F040 Converter 29.6v/3,5a | B2F040 Wandler 29.6V/3,5A | 169.389 | 199.879
BPZ:5112850001 | B2F060 | B2F060 Conv. 230VAC/24VDC/4.5A | B2F060 Wandler 24V/4.5A | 202.488 | 238.9358
BPZ:4962900001 | Z3I041 | Z3I041 Surge protector set 230VAC | Z3I041 Комплект фильтра перепадов напряжения 230 В перемен. Тока | 197.296 | 232.8093
Installation, commissioning and service tools
BPZ:5052590001 | B3D021 | B3D021 Dual rs232 ITF box | B3D021 Двухинтерфейсный RS232 ITF-модем | 404.327 | 477.1059
A5Q00008751 | B3P020 | B3P020 Mains filter (f. top hat rail) | B3P020 Фильтр питания 250 В перемен.тока, 6 А для крепления на DIN рейку | 197.945 | 233.5751
BPZ:5328820001 | H23Z230 | H23Z230 flush mount frame | H23Z230 Утопленная рамка | 64.9 | 76.582
BPZ:3795660001 | H28V010 | H28V010 Hinge 19" 6HE | H28V010 Петля для монтажа в 19"/6 HU | 54.575 | 64.3985
BPZ:5335350001 | H47Z450 | H47Z450 flush-mounting frame set | H47Z450 Набор для утопленного монтажа | 517.253 | 610.3585
BPZ:4759070001 | Z1B020 | Z1B020 mounting accessories | Z1B020 Монтажный аксессуар для E3I020 | 70.092 | 82.7086
BPZ:4838920001 | Z1B030 | Z1B030 installation accessory to TNAP10 | Z1B030 Монтажный набор для TNAP10 | 75.933 | 89.6009
BPZ:5259830001 | Z1B060 | Z1B060 Mounting set for K3I 090 | Z1B060 Монтажный набор для K3I 090 | 81.125 | 95.7275
A5Q00001720 | Z1B070 | Z1B070 Montageset to E3I040 | Z1B070 Монтажный аксессуар для E3I040 | 102.542 | 120.9996
BPZ:4752530001 | Z2B040 | Z2B040 Mounting accessories | Z2B040 Монтажные аксессуары для TNA / AWG | 77.88 | 91.8984
BPZ:5590010001 | Z3B230 | Z3B230 Support plate set | Z3B230 Support plate set | 25.429 | 30.0062
BPZ:4762230001 | Z3G170 | Z3G170 mounting accessories | Z3G170 Монтажные аксессуары для H47E... в H98G600 | 33.9545 | 40.0663
BPZ:5661460001 | Z3G280 | Z3G280 mounting sheef for auxiliary pcb | Z3G280 Монтажный набор для дополнительной платы | 64.782 | 76.4428
BPZ:5661590001 | Z3G290 | Z3G290 Accessory set 19''-installation | Z3G290 Набор для установки в 19' стойку | 92.158 | 108.7464
BPZ:5699940001 | Z3I1010 | Z3I1010 mounting accessorie | Z3I1010 Монтажный комплект для B2F020 | 27.907 | 32.9303
BPZ:4843410001 | Z3I470 | Z3I470 Cable set to H38 with CI11 | Z3I470 Комплект кабелей для H38.../CI11 | 164.197 | 193.7525
BPZ:4911850001 | Z3I481 | Z3I481 Cable set to CT11/FT700 | Z3I481 Комплект кабелей для CT11 в H28G200 | 103.191 | 121.7654
BPZ:4848460001 | Z3I510 | Z3I510 Cable set to H47G/CI11 | Z3I510 Комплект кабелей для H47... /CI11 | 212.872 | 251.189
BPZ:4849690001 | Z3I520 | Z3I520 cable set to KR071 (12 pces) | Z3I520 Комплект кабелей для синоптической печатной платы и K3I050 | 75.284 | 88.8351
BPZ:5136650001 | Z3I830 | Z3I830 mounting plate | Z3I830 Монтажная пластина | 55.3715 | 65.3384
BPZ:4969440001 | Z3I870 | Z3I870 Cable set | Z3I870 Комплект кабелей для дополнительного источника питания | 147.972 | 174.607
BPZ:5106390001 | Z3I910 | Z3I910 mounting accessories | Z3I910 Аксессуары для монтажа | 85.019 | 100.3224
BPZ:5106420001 | Z3I920 | Z3I920 mounting accessories | Z3I920 Аксессуары для монтажа | 97.999 | 115.6388
BPZ:5263060001 | Z3I925 | Z3I925 Accessories for mounting | Z3I925 Аксессуары для монтажа | 232.991 | 274.9294
BPZ:5107100001 | Z3I930 | Z3I930 mounting accessories | Z3I930 Аксессуары для монтажа | 138.886 | 163.8855
BPZ:5262960001 | Z3I990 | Z3I990 Mounting accessorie to B2F020 | Z3I990 К-т монтажных аксессуаров для B2F020 | 150.568 | 177.6702
BPZ:5253810001 | ZUB3D021 | ZUB3D021 Service cable for B3D021 | ZUB3D021 Сервисный кабель | 106.436 | 125.5945
Software and licences
A5Q00013661 | CAR0077X | CAR0077X Eprom set to CA1142 | CAR007 EPROM-комплект CA1142 EP7F-Z1 | 132.396 | 156.2273
S54405-P37-A1 | CAR0078X | CAR0078X Eprom-set to CA1141 | CAR0078X EPROM-комплект CA1141 | 167.442 | 197.5816
S54405-P38-A1 | CAR0079X | CAR0079X Eprom-set to CA1141 | CAR0079X EPROM-комплект CA1141 | 167.442 | 197.5816
S54405-P6-A1 | CAR008 | CAR008 Eprom-Set for CT1142 | CAR008 EPROM-комплект CT1142 | 143.429 | 169.2462
S54405-P39-A1 | CAR0080X | CAR0080X Eprom-set to CA1141 | CAR0080X EPROM-комплект CA1141 | 167.442 | 197.5816
S54405-P41-A1 | CAR0083X | CAR0083X Eprom-set to CA1141 | CAR0083X EPROM-комплект CA1141 | 167.442 | 197.5816
BPZ:5330980001 | CAR405 | CAR405 Eprom set to CA1141-4 | CAR405 EPROM-комплект CA1141-4 | 203.786 | 240.4675
BPZ:4846000001 | CCQ005 | CCQ005 eprom set to cc1142 | CCQ005 EPROM-комплект для CC1142 | 203.786 | 240.4675
BPZ:5776270001 | CCQ007 | CCQ007 Eprom-set to CC1142 | CCQ007 EPROM-комплект CC1142 | 244.673 | 288.7141
A5Q00013657 | CCQ0077X | CCQ0077X Eprom-set to CC1142 | CCQ007 EPROM-комплект CC1142 EP7F-Z1 | 172.634 | 203.7081
S54405-P42-A1 | CCQ0078X | CCQ0078X Eprom-set to CC1142 | CCQ0078X EPROM-комплект CC1142 | 167.442 | 197.5816
S54405-P7-A1 | CCQ008 | CCQ008 Eprom-Set for CC1142 | CCQ008 EPROM-комплект CC1142 | 143.429 | 169.2462
BPZ:5776300001 | CCW007 | CCW007 Eprom-set to CC1143 | CCW007 EPROM-комплект CC1143 | 244.673 | 288.7141
A5Q00013658 | CCW0077X | CCW0077X Eprom-set to CC1143 | CCW007 EPROM-комплект CC1143 EP7F-Z1 | 172.634 | 203.7081
S54405-P14-A1 | CCW0078X | CCW0078X Eprom-set to CC1143 | CCW0078X EPROM-комплект CC1143 | 167.442 | 197.5816
S54405-P4-A1 | CCW008 | CCW008 Eprom-Set zu CC1143 | CCW008 EPROM-комплект CC1143 | 143.429 | 169.2462
BPZ:4847810001 | CIQ005 | CIQ005 eprom set to ci1142 | CIQ005 EPROM-комплект CI1142 | 203.786 | 240.4675
BPZ:5776140001 | CIQ007 | CIQ007 Eprom-set to CI1142 | CIQ007 EPROM-комплект CI1142 | 375.122 | 442.644
A5Q00013659 | CIQ0077X | CIQ0077X Eprom-set to CI1142 | CIQ007 EPROM-комплект CI1142 EP7F-Z1 | 262.845 | 310.1571
S54405-P19-A1 | CIQ0078X | CIQ0078X Eprom-set to CI1142 | CIQ0078X EPROM-комплект CI1142 | 167.442 | 197.5816
S54405-P20-A1 | CIQ0079X | CIQ0079X Eprom-set to CI1142 | CIQ0079X EPROM-комплект CI1142 | 167.442 | 197.5816
S54405-P5-A1 | CIQ008 | CIQ008 Eprom-Set for CI1142 | CIQ008 EPROM-комплект CI1142 | 143.429 | 169.2462
S54405-P21-A1 | CIQ0080X | CIQ0080X Eprom-set to CI1142 | CIQ0080X EPROM-комплект CI1142 | 167.442 | 197.5816
S54405-P23-A1 | CIQ0083X | CIQ0083X Eprom-set to CI1142 | CIQ0083X EPROM-комплект CI1142 | 167.442 | 197.5816
BPZ:5107070001 | CIV005 | CIV005 eprom set | CIV005 EPROM-комплект CI1145 | 190.806 | 225.1511
BPZ:5776430001 | CIV007 | CIV007 Eprom-set to CI1145 | CIV007 EPROM-комплект CI1145 | 341.374 | 402.8213
A5Q00013790 | CIV0077X | CIV0077X Eprom-set to CI1145 | CIV007 EPROM-комплект CI1145 EP7F-Z1 | 238.832 | 281.8218
S54405-P24-A1 | CIV0078X | CIV0078X Eprom-set to CI1145 | CIV0078X EPROM-комплект CI1145 | 167.442 | 197.5816
S54405-P25-A1 | CIV0079X | CIV0079X Eprom-set to CI1145 | CIV0079X EPROM-комплект CI1145 | 167.442 | 197.5816
S54405-P2-A1 | CIV008 | CIV008 Eprom-Set for CI1145 | CIV008 EPROM-комплект CI1145 | 143.429 | 169.2462
S54405-P26-A1 | CIV0080X | CIV0080X Eprom-set to CI1145 | CIV0080X EPROM-комплект CI1145 | 167.442 | 197.5816
BPZ:4952170001 | CKQ005 | CKQ005 Eprom set to CK1142 | CKQ005 EPROM-комплект CK1142 | 203.786 | 240.4675
A5Q00013662 | CKQ0077X | CKQ0077X Eprom set to CK1142 | CKQ007xx Eprom-комплект для CK1142 | 143.429 | 169.2462
S54405-P28-A1 | CKQ0078X | CKQ0078X Eprom-set to CK1142 | CKQ0078X EPROM-комплект CK1142 | 167.442 | 197.5816
S54405-P29-A1 | CKQ0079X | CKQ0079X Eprom-set to CK1142 | CKQ0079X EPROM-комплект CK1142 | 167.442 | 197.5816
S54405-P3-A1 | CKQ008 | CKQ008 Eprom-Set for CK1142 | CKQ008 EPROM-комплект CK1142 | 143.429 | 169.2462
S54405-P31-A1 | CKQ0083X | CKQ0083X Eprom-set to CK1142 | CKQ0083X EPROM-комплект CK1142 | 167.442 | 197.5816
S54405-P43-A1 | CKW0078X | CKW0078X Eprom-set to CK1143 | CKW0078X EPROM-комплект CK1143 | 167.442 | 197.5816
S54405-P44-A1 | CKW0079X | CKW0079X Eprom-set to CK1143 | CKW0079X EPROM-комплект CK1143 | 167.442 | 197.5816
S54405-P1-A1 | CKW008 | CKW008 Eprom-Set for CK1143 | CKW008 EPROM-комплект CK1143 | 143.429 | 169.2462
S54405-P45-A1 | CKW0083X | CKW0083X Eprom-set to CK1143 | CKW0083X EPROM-комплект CK1143 | 167.442 | 197.5816
BPZ:4847650001 | CTQ005 | CTQ005 eprom set to ct1142 | CTQ005 EPROM-комплект CT1142 | 203.786 | 240.4675
BPZ:5776010001 | CTQ007 | CTQ007 Eprom-set to CT1142 | CTQ007 EPROM-комплект CT1142 | 244.673 | 288.7141
A5Q00013660 | CTQ0077X | CTQ0077X Eprom-set to CT1142 | CTQ007 EPROM-комплект CT1142 EP7F-Z1 | 172.634 | 203.7081
S54405-P32-A1 | CTQ0078X | CTQ0078X Eprom-set to CT1142 | CTQ0078X EPROM-комплект CT1142 | 167.442 | 197.5816
S54405-P33-A1 | CTQ0079X | CTQ0079X Eprom-set to CC1142 | CTQ0079X EPROM-комплект CC1142 | 167.442 | 197.5816
S54405-P8-A1 | CTQ008 | CTQ008 Eprom-Set for CT1142 | CTQ008 EPROM-комплект CT1142 | 143.429 | 169.2462
S54405-P34-A1 | CTQ0080X | CTQ0080X Eprom-set to CT1142 | CTQ0080X EPROM-комплект CT1142 | 167.442 | 197.5816
S54405-P36-A1 | CTQ0083X | CTQ0083X Eprom-set to CT1142 | CTQ0083X EPROM-комплект CT1142 | 167.442 | 197.5816
A5Q00010410 | M3C100 | M3C100 SW-Key USB | M3C100 SW-Ключ USB M3C100 | 362.791 | 428.0934
Accessories
BPZ:5657230001 | H37T120 | H37T120 Accessory set | H37T120 Внутренняя дверь для корпуса H37G420 | 250.514 | 295.6065
BPZ:3803190001 | Z3I140 | Z3I140 Wall-socket with adapter | Z3I140 Стенная розетка с адаптером 'CH' | 91.509 | 107.9806
BPZ:4842730001 | Z3I450 | Z3I450 Wall socket set H47/67 | Z3I450 Сетевая розетка 'CH' | 159.654 | 188.3917
BPZ:4849720001 | Z3I530 | Z3I530 adapter to b3r051/k3r071 | Z3I530 Адаптер для B3R.../K3R… | 110.33 | 130.1894
BPZ:4965880001 | Z3I850 | Z3I850 p.s. cable set long | Z3I850 Набор кабелей | 220.011 | 259.613
Cerberus ECO
Panels addressable, networkable
S54420-C2-A3 | FC1840-A3 | FC1840-A3 Fire alarm panel (RU) | FC1840-A3 Панель управления | 1429.865 | 1687.2407
S54420-A9-A1 | FCI1801-A1 | FCI1801-A1 FC18 Line Card(En) | FCI1801-A1 Линейная карта | 310.222 | 366.062
Accessories
S54420-F8-A1 | FCA1804 | FCA1804 USB/RS232 Adapter(En) | FCA1804 Преобразователь USB/RS232 | 90.211 | 106.449
Cerberus FIT
Panels conventional
S54400-C131-A1 | FC121-ZA | FC121-ZA Fire panel conv. (2Z) | FC121-ZA Панель управления | 371.7 | 438.606
S54400-C130-A1 | FC122-ZA | FC122-ZA Fire panel conv. (4Z) | FC122-ZA Панель управления | 430.7 | 508.226
S54400-C129-A1 | FC123-ZA | FC123-ZA Fire panel conv. (8Z) | FC123-ZA Панель управления | 560.5 | 661.39
S54400-C128-A1 | FC124-ZA | FC124-ZA Fire panel conv. (12Z) | FC124-ZA Панель управления | 649 | 765.82
S54400-B142-A1 | FCA1203-Z1 | FCA1203-Z1 Output card 2M 2R | FCA1203-Z1 Плата выходов | 103.84 | 122.5312
S54400-B119-A1 | FTO1202-Z1 | FTO1202-Z1 Zone ind. field 12x2LED | FTO1202-Z1 Панель индикации 12х2 LED | 77.231 | 91.1326
I/O modules
S54400-B124-A1 | FCA1209-Z1 | FCA1209-Z1 Output module (230V) | FCA1209-Z1 Модуль выходов | 50.622 | 59.734
Accessories
S54400-S125-A1 | FCA1206-Z1 | FCA1206-Z1 Key switch set (Nordic SE) | FCA1206-Z1 ключ NORDIC | 61.655 | 72.7529
S54400-S165-A1 | FCA1215-Z1 | FCA1215-Z1 Universal accessory kit | FCA1215-Z1 Набор аксессуаров | 29.205 | 34.4619
Cerberus PRO EN
Panels addressable, networkable
S54400-C29-A4 | FC722-YZ | FC722-YZ Fire control panel (2L, 1LED) | FC722-YZ Панель управления (2ШЛ, 1LED) | 2488.148 | 2936.0146
S54400-C29-A2 | FC722-ZA | FC722-ZA Fire control panel (2L) | FC722-ZA Панель управления (2ШЛ) | 2586.265 | 3051.7927
S54400-C29-A1 | FC722-ZE | FC722-ZE Fire control panel (2L, 2LED) | FC722-ZE Панель управления (2ШЛ, 2LED) | 3089.181 | 3645.2336
S54400-C29-A5 | FC722-ZZ | FC722-ZZ Fire control panel (2L) | FC722-ZZ Панель управления (2ШЛ) | 2157.453 | 2545.7945
S54400-C143-A1 | FC723-ZA | FC723-ZA Fire control panel (modular) | FC723-ZA Панель управления (модульная) | 3896.95 | 4598.401
S54400-C30-A2 | FC724-ZA | FC724-ZA Fire control panel (4L) | FC724-ZA Панель управления (4ШЛ) | 4020.7025 | 4744.429
S54400-C30-A3 | FC724-ZE | FC724-ZE Fire control panel (4L, 2LED) | FC724-ZE Панель управления (4ШЛ, 2LED) | 4440.104 | 5239.3227
S54400-A116-A1 | FCL7201-Z3 | FCL7201-Z3 Line card (SynoLOOP) | FCL7201-Z3 Линейная плата | 877.448 | 1035.3886
S54400-B72-A1 | FH7201-Z3 | FH7201-Z3 Housing (Eco) | FH7201-Z3 Корпус (Eco) | 508.167 | 599.6371
S54400-B70-A1 | FH7202-Z3 | FH7202-Z3 Housing (Standard) | FH7202-Z3 Корпус (Стандарт) | 544.511 | 642.523
S54400-B71-A1 | FH7203-Z3 | FH7203-Z3 Housing (Comfort) | FH7203-Z3 Корпус (Комфорт) | 791.78 | 934.3004
S54400-B89-A1 | FH7204-Z3 | FH7204-Z3 Housing (Large Extension) | FH7204-Z3 Корпус (Большое расширение) | 648.351 | 765.0542
S54400-B86-A1 | FH7205-Z3 | FH7205-Z3 Housing (Large) | FH7205-Z3 Корпус (Большой) | 844.998 | 997.0976
S54400-B77-A1 | FHA7201-A3 | FHA7201-A3 Cover cap (Cerberus) | FHA7201-A3 Защитная крышка (Cerberus) | 149.919 | 176.9044
S54400-B74-A1 | FHA7202-A3 | FHA7202-A3 Cover cap (without print) | FHA7202-A3 Защитная крышка (без маркировки) | 149.919 | 176.9044
S54400-C31-A2 | FT724-ZZ | FT724-ZZ Fire terminal | FT724-ZZ Пульт управления | 1780.62 | 2101.1316
Panels addressable, stand-alone
S54400-C32-A3 | FC721-YZ | FC721-YZ Fire control panel (1L, 1LED) | FC721-YZ Панель управления (1ШЛ, 1LED) | 2194.21 | 2589.1678
S54400-C32-A2 | FC721-ZZ | FC721-ZZ Fire control panel (1L) | FC721-ZZ Панель управления (1ШЛ) | 1732.2695 | 2044.078
S54400-C87-A1 | FC726-ZA | FC726-ZA Fire control panel (modular) | FC726-ZA Панель управления (модульная) | 4984.556 | 5881.7761
S54400-F85-A1 | FCM7204-Z3 | FCM7204-Z3 Operating unit | FCM7204-Z3 Рабочая станция | 886.534 | 1046.1101
S54400-F82-A1 | FCM7205-Y3 | FCM7205-Y3 Operation unit 1LED | FCM7205-Y3 Рабочая станция 1LED | 1159.114 | 1367.7545
S54400-F76-A1 | FCM7210-Z3 | FCM7210-Z3 Operating add-on | FCM7210-Z3 Рабочая станция | 163.548 | 192.9866
S54400-F75-A1 | FCM7211-Y3 | FCM7211-Y3 Operating add-on (2xLED ind) | FCM7211-Y3 Дополнительный рабочий компонент (2LED-индикация) | 1096.161 | 1293.47
S54400-F88-A1 | FCM7212-Y3 | FCM7212-Y3 Operatomg add-on (4xLED in) | FCM7212-Y3 Дополнительный рабочий компонент (4LED-индикация) | 1841.862 | 2173.3972
Legacy EN
Panels addressable, networkable
A5Q00004719 | B3Q700 | B3Q700 Control console FT700A standard | B3Q700 Пульт управления | 2686.86 | 3170.4948
A5Q00003096 | CKQ007XX | CKQ007xx eprom set to CK1142 | CKQ007xx Eprom-комплект для CK1142 | 203.786 | 240.4675
A5Q00005137 | CKQ007XX | CKQ007xx Eprom-set to FG700A | CKQ007xx Eprom-комплект для FG700A | 159.005 | 187.6259
A5Q00004734 | FC700A-1 | FC700A-1 Compact control unit | FC700A-1 Адресуемая аналоговая панель на 4-16 кольцевых линий | 7573.653 | 8936.9105
Panels addressable, stand-alone
BPZ:6289900001 | FC330A-6 | FC330A-6 fire control unit 'cyrilic' | FC330A-6 Пожарная панель управления (русская версия) | 2843.269 | 3355.0574
Panels conventional
A6E60500021 | FCA1002 | FCA1002 display unit | FCA1002 Доп. дисплей | 90.211 | 106.449
A6E60500026 | FCA1007 | FCA1007 kit key switch standard | FCA1007 Набор замков с ключами | 68.145 | 80.4111
Remote transmission
Power supplies and batteries
S54400-B90-A1 | FCA1016 | FCA1016 Battery holder 7Ah batteries | FCA1016 Полка для АКБ 17 Ач | 13.2455 | 15.6297
Software and licences
A5Q00004798 | M3C700 | M3C700 Software key USB | M3C700 Аппаратный USB-ключ для доступа к панелям Synova | 347.215 | 409.7137
Accessories
A6E60500069 | FCA1014 | FCA1014 Battery holder 17Ah batteries | FCA1014 Полка для АКБ 7 Ач | 44.3975 | 52.3891
BPZ:5761360001 | FCA255 | FCA255 Assessory set FC330A kyril. | FCA255 Языковой комплект для панели FC330A: кириллица | 148.621 | 175.3728
A5Q00004717 | Z3I1050 | Z3I1050 Lead 20 pol./ 19 adr. | Z3I1050 Соединительный кабель с 19 проводниками | 68.145 | 80.4111
A5Q00004722 | Z3I1060 | Z3I1060 Terminal block 1-40 | Z3I1060 Контактная колодка | 114.873 | 135.5501
Others
BPZ:4848880001 | B2Q191 | B2Q191 Logging printer | B2Q191 Принтер, 24 В пост. Тока | 2750.462 | 3245.5452
BPZ:5644780001 | TS35 | TS35 U-rail LG=122mm | TS35 Дин-рейка LG=122mm | 6.6965 | 7.9019
BPZ:5644230001 | TS35 | TS35 U-rail LG=288mm | TS35 Дин-рейка LG=288mm | 11.3575 | 13.4019
BPZ:3792490001 | Z3B040 | Z3B040 winding device | Z3B040 Устройство намотки | 656.139 | 774.244
Accessories
A5Q00023962 | DL3750+ | DL3750+ Matrix printer b/w par/ser | DL3750+ Матричный принтер внешний | 3677.647 | 4339.6235
Sinteso
Panels addressable, networkable
A5Q00016829 | FC2020-AA | FC2020-AA Fire control panel (2-loop) | FC2020-AA Панель управления (2шл) | 2731.051 | 3222.6402
A5Q00016851 | FC2020-AE | FC2020-AE Fire control panel (2-Loop) | FC2020-AE Панель управления (2шл) | 3146.411 | 3712.765
A5Q00015550 | FC2020-AZ | FC2020-AZ Fire control panel (2-loop) | FC2020-AZ Панель управления (2шл) | 2243.3865 | 2647.1961
A5Q00016827 | FC2020-EZ | FC2020-EZ Fire control panel (2-loop) | FC2020-EZ Панель управления (2шл) | 2529.3595 | 2984.6442
S54400-C2-A1 | FC2030-AA | FC2030-AA Fire control panel (modular) | FC2030-AA Панель управления (модульная) | 3730.3635 | 4401.8289
S54400-C2-A3 | FC2030-FA | FC2030-FA Fire control panel (modular) | FC2030-FA Панель управления (модульная) | 3300.814 | 3894.9605
A5Q00016100 | FC2040-AA | FC2040-AA Fire control panel (4-Loop) | FC2040-AA Панель управления (4шл) | 4341.987 | 5123.5447
A5Q00016852 | FC2040-AE | FC2040-AE Fire control panel (4-Loop) | FC2040-AE Панель управления (4шл) | 4826.554 | 5695.3337
A5Q00016854 | FC2040-AG | FC2040-AG Fire control panel (4-Loop) | FC2040-AG Панель управления (4шл) | 5309.7935 | 6265.5563
S54400-C3-A3 | FC2040-GA | FC2040-GA Fire control panel (4-Loop) | FC2040-GA Панель управления (4шл) | 4688.199 | 5532.0748
A5Q00023048 | FC2060-AA | FC2060-AA Fire control panel (modular) | FC2060-AA Панель управления (модульная) | 6476.8725 | 7642.7096
A5Q00005327 | FCA2001-A1 | FCA2001-A1 RS232 module (isolated) | FCA2001-A1 RS232-модуль (изолированный) | 191.455 | 225.9169
A5Q00025980 | FCA2006-A1 | FCA2006-A1 Connection mod. (card cage) | FCA2006-A1 Модуль для подсоединения каркаса для плат | 1734.777 | 2047.0369
S54400-B38-A1 | FCA2007-A1 | FCA2007-A1 Card cage (2 slot) | FCA2007-A1 Каркас (2 слота) | 364.089 | 429.625
S54400-B28-A1 | FCA2008-A1 | FCA2008-A1 Card cage (5 slots) | FCA2008-A1 Каркас (5 слотов) | 477.015 | 562.8777
S54400-B17-A1 | FCC2002-A1 | FCC2002-A1 Control unit (19", FC2080) | FCC2002-A1 Панель управления (19", FC2080) | 2531.1 | 2986.698
S54400-A18-A1 | FCC2004-A1 | FCC2004-A1 CPU card (FC2080) | FCC2004-A1 Плата центрального процессора (FC2080) | 1044.89 | 1232.9702
S54400-A91-A1 | FCC2005-A1 | FCC2005-A1 Communication card (FC2080) | FCC2005-A1 Коммуникационная плата (FC2080) | 1044.89 | 1232.9702
S54400-A98-A1 | FCC2008-D1 | FCC2008-D1 Communication card (FG2020) | FCC2008-D1 Коммуникационная плата (FG2020) | 1044.89 | 1232.9702
A5Q00026302 | FCI2005-N1 | FCI2005-N1 RT Interface Set | FCI2005-N1 Плата дистанционной передачи | 283.613 | 334.6633
A5Q00027094 | FCI2006-C1 | FCI2006-C1 RT interface | FCI2006-C1 Плата дистанционной передачи | 622.981 | 735.1176
A5Q00009875 | FCL2001-A1 | FCL2001-A1 Line card (FDnet/C-NET) | FCL2001-A1 Плата линии (FDnet) | 859.276 | 1013.9457
A5Q00010502 | FCL2002-A1 | FCL2002-A1 Line card (collective) | FCL2002-A1 Плата линии (коллективная) | 580.206 | 684.6431
A5Q00010044 | FCL2003-A1 | FCL2003-A1 Line card (MS9i) | FCL2003-A1 Плата линии (MS9i) | 900.163 | 1062.1923
A5Q00021771 | FCM2006-A1 | FCM2006-A1 Operating add-on(2xLED ind.) | FCM2006-A1 Доп. компонент (2xLED-индикатора) | 1315.523 | 1552.3171
A5Q00021772 | FCM2007-A1 | FCM2007-A1 Operating add-on(4xLED ind.) | FCM2007-A1 Доп. компонент (4xLED-индикатора) | 2077.449 | 2451.3898
S54400-F83-A1 | FCM2028-A2 | FCM2028-A2 Operating unit | FCM2028-A2 Модуль управления | 1014.387 | 1196.9767
S54400-F83-A3 | FCM2028-F2 | FCM2028-F2 Operating unit | FCM2028-F2 Рабочая станция | 1451.164 | 1712.3735
S54400-F84-A1 | FCM2029-A2 | FCM2029-A2 Operating unit (+LED ind.) | FCM2029-A2 Рабочая станция (+LED-индикаторы) | 1706.221 | 2013.3408
S54400-B147-A1 | FCM2036-A2 | FCM2036-A2 Operating add-on (4xLED ind) | FCM2036-A2 Доп. компонент (4xLED-индикатора) | 2077.449 | 2451.3898
S54400-B148-A1 | FCM2037-A2 | FCM2037-A2 Operating unit (+LED ind.) | FCM2037-A2 Рабочая станция (+LED-индикаторы) | 1706.221 | 2013.3408
S54400-B146-A1 | FCM2038-A2 | FCM2038-A2 Operating add-on (2xLED ind) | FCM2038-A2 Доп. компонент (2xLED-индикатора) | 1315.523 | 1552.3171
A5Q00016865 | FH2001-A1 | FH2001-A1 Housing (Eco) | FH2001-A1 Корпус (Эко) | 548.405 | 647.1179
A5Q00018931 | FH2002-A1 | FH2002-A1 Housing (Standard) | FH2002-A1 Корпус (Стандарт) | 926.6245 | 1093.4169
A5Q00009906 | FH2003-A1 | FH2003-A1 Housing (Comfort) | FH2003-A1 Корпус (Комфорт) | 954.679 | 1126.5212
A5Q00018778 | FH2004-A1 | FH2004-A1 Housing (Large Extension) | FH2004-A1 Корпус (Большое расширение) | 685.344 | 808.7059
A5Q00019543 | FH2005-A1 | FH2005-A1 Housing (Large) | FH2005-A1 Корпус (Большой) | 934.56 | 1102.7808
A5Q00022364 | FH2006-A1 | FH2006-A1 Housing (Eco +plan comp.) | FH2006-A1 Корпус (Эко + отделение для документов) | 1038.3115 | 1225.2076
A5Q00022369 | FH2007-A1 | FH2007-A1 Housing (Std. +plan comp.) | FH2007-A1 Корпус (Стандарт + отделение для документов) | 830.72 | 980.2496
S54400-C103-A1 | FH2080-AA | FH2080-AA Housing (19'', free-standing) | FH2080-AA Корпус (19") | 2316.93 | 2733.9774
S54400-B36-A1 | FHA2008-B1 | FHA2008-B1 Plan compartement (A3) | FHA2008-B1 Отделение для документации формата А3 | 682.748 | 805.6426
A5Q00021773 | FHA2011-A2 | FHA2011-A2 Cover cap (Sinteso) | FHA2011-A2 Защитная крышка (Sinteso) | 172.634 | 203.7081
A5Q00024621 | FHA2015-A1 | FHA2015-A1 FM-blind 2HU | FHA2015-A1 Крышка 2HU | 232.342 | 274.1636
A5Q00024719 | FHA2017-A1 | FHA2017-A1 FM-blind 1HU | FHA2017-A1 Крышка 1HU | 190.806 | 225.1511
S54400-B25-A1 | FHA2023-A1 | FHA2023-A1 Carrier (19", card cage) | FHA2022-A1 Крепежный набор (19", для шасси слотов расширения) | 207.68 | 245.0624
S54400-B26-A1 | FHA2024-A1 | FHA2024-A1 Carrier (19", option) | FHA2022-A1 Крепежный набор (19") | 207.68 | 245.0624
A5Q00014104 | FT2010-A1 | FT2010-A1 Floor repeater terminal | FT2010-A1 Поэтажный пульт управления | 1308.2955 | 1543.7887
S54400-F34-A1 | FT2010-C1 | FT2010-C1 Floor repeater terminal | FT2010-C1 Поэтажный пульт управления | 1087.075 | 1282.7485
A5Q00017706 | FT2011-A1 | FT2011-A1 Floor repeater display | FT2011-A1 Поэтажный дисплей | 1038.3115 | 1225.2076
A5Q00016702 | FT2040-AZ | FT2040-AZ Fire terminal | FT2040-AZ Пульт управления | 2019.039 | 2382.466
A5Q00010113 | FTO2005-C1 | FTO2005-C1 Key switch (Kaba) | FTO2005-C1 Замок с ключом (Kaba) | 144.727 | 170.7779
A5Q00010129 | FTO2006-B1 | FTO2006-B1 Key switch (nordic) | FTO2006-B1 Замок с ключом (Nordic) | 69.443 | 81.9427
I/O modules
S54400-A20-A1 | FCI2007-A1 | FCI2007-A1 I/O card (remote transmis.) | FCI2007-A1 Плата вх/вых (передача сообщений) | 502.975 | 593.5105
S54400-A6-A1 | FCI2008-A1 | FCI2008-A1 I/O card (programmable) | FCI2008-A1 Плата ввода/вывода (программируемая) | 252.461 | 297.904
S54400-A21-A1 | FCI2009-A1 | FCI2009-A1 I/O card (horn/monitored) | FCI2009-A1 Плата вх/вых (линии оповещения) | 496.485 | 585.8523
Network devices
A5Q00028736 | DL485/13-MM-ST-SBT | DL485/13-MM-ST-SBT interface modul | DL485/13-MM-ST-SBT Интерфейсный модуль | 1202.774 | 1419.2733
A5Q00028737 | DL485/13-SM-ST-SBT | DL485/13-SM-ST-SBT interface modul | DL485/13-SM-ST-SBT Интерфейсный модуль | 1741.267 | 2054.6951
A5Q00010136 | FCI2003-A1 | FCI2003-A1 Loop extension (FDnet) | FCI2003-A1 Расширение шлейфов (FDnet) | 204.435 | 241.2333
S54400-A107-A1 | FCL2005-A1 | FCL2005-A1 Line card (AnalogPLUS) | FCL2005-A1 Линейная плата (AnalogPlus) | 1096.81 | 1294.2358
S54400-A108-A1 | FCL2006-A1 | FCL2006-A1 Line card (interactive) | FCL2006-A1 Линейная плата (Interaсtive) | 765.82 | 903.6676
S54400-A134-A1 | FCL2007-A1 | FCL2007-A1 Line card (interactive Ex) | FCL2007-A1 Линейная плата (Interaсtive EX) | 649 | 765.82
A5Q00012851 | FN2001-A1 | FN2001-A1 Network module (SAFEDLINK) | FN2001-A1 Сетевой модуль (SAFEDLINK) | 451.645 | 532.9411
S24236-B2502-A1 | FN2002-A1 | FN2002-A1 Repeater (SAFEDLINK) | FN2002-A1 Повторитель/усилитель SAFEDLINK | 414.711 | 489.359
S54400-A109-A1 | FN2006-A1 | FN2006-A1 Fiber network module (SM) | FN2006-A1 Оптоволоконный модуль связи (SM) | 2180.64 | 2573.1552
S54400-A110-A1 | FN2007-A1 | FN2007-A1 Fiber network module (MM) | FN2006-A1 Оптоволоконный модуль связи (МM) | 1005.95 | 1187.021
S54400-F94-A1 | FN2008-A1 | FN2008-A1 Ethernet switch (MM) | FN2008-A1 Ethernet коммутатор (ММ) | 1742.565 | 2056.2267
S54400-A102-A1 | FN2010-A1 | FN2010-A1 Network mod. (SAFEDLINK, CC) | FN2010-A1 Сетевой модуль (SAFEDLINK, CC) | 330.99 | 390.5682
Power supplies and batteries
A5Q00019353 | FA2003-A1 | FA2003-A1 Battery 12V, 7Ah, VDS | FA2003-A1 Аккумулятор (12 В‚ 7 А-ч, VDS) | 31.4175 | 37.0727
A5Q00019354 | FA2004-A1 | FA2004-A1 Battery 12V, 12Ah, VDS | FA2004-A1 Аккумулятор (12 В‚ 12 А-ч, VDS) | 51.448 | 60.7086
A5Q00019677 | FA2005-A1 | FA2005-A1 Battery 12V, 17Ah, VDS | FA2005-A1 Аккумулятор (12 В‚ 17 А-ч, VDS) | 74.281 | 87.6516
A5Q00019356 | FA2006-A1 | FA2006-A1 Battery 12V, 26Ah, VDS | FA2006-A1 Аккумулятор (12 В‚ 26 А-ч, VDS) | 98.412 | 116.1262
A5Q00019357 | FA2008-A1 | FA2008-A1 Battery 12V, 65Ah, VDS | FA2008-A1 Аккумулятор (12 В‚ 65 А-ч, VDS) | 257.181 | 303.4736
A5Q00023101 | FA2009-A1 | FA2009-A1 Battery 12V, 100Ah | FA2009-A1 Аккумулятор (12 В‚ 100 А-ч, VDS) | 555.603 | 655.6115
S54400-B23-A1 | FHA2021-A1 | FHA2021-A1 Battery tray (19") | FHA2021-A1 Отсек для аккумуляторов (19") | 210.925 | 248.8915
S54400-B24-A1 | FHA2022-A1 | FHA2022-A1 Carrier (19", power supply) | FHA2022-A1 Крепежный набор (19", для блоков питания) | 1038.4 | 1225.312
A5Q00016005 | FP2003-A1 | FP2003-A1 Power supply kit (70W) | FP2003-A1 Комплект электропитания (70 Вт) | 503.565 | 594.2067
A5Q00020825 | FP2004-A1 | FP2004-A1 Power supply kit (150W,A) | FP2004-A1 Комплект электропитания (150 Вт, A) | 1038.3115 | 1225.2076
A5Q00018779 | FP2005-A1 | FP2005-A1 Power supply kit (150W,B) | FP2005-A1 Комплект электропитания (150 Вт, B) | 650.947 | 768.1175
V24230-Z6-A4 | V24230-Z6-A4 | SV24V150W Power supply equipm. 24V/150W | SV 24V-150W Блок питания | 1219.53 | 1439.0454
V24230-Z6-A5 | V24230-Z6-A5 | SV24V150W Power supply equipm. 24V/150W | SV 24V-150W Блок питания | 1195.6055 | 1410.8145
Installation, commissioning and service tools
A5Q00023027 | FCA2014-A1 | FCA2014-A1 Cable kit (communication) | FCA2014-A1 Набор кабелей (связь) | 159.654 | 188.3917
A5Q00010151 | FHA2007-A1 | FHA2007-A1 Mounting Plate | FHA2007-A1 Монтажная плата | 162.25 | 191.455
A5Q00020179 | FHA2016-A1 | FHA2016-A1 19'' mounting kit | FHA2016-A1 Монтажный набор 19" | 838.862 | 989.8572
S54400-B79-A1 | FHA2029-A1 | FHA2029-A1 Mounting kit (Switch, Comf.) | FHA2029-A1 Монтажный комплект (для копуса "Комфорт") | 220.011 | 259.613
S54400-B81-A1 | FHA2030-A1 | FHA2030-A1 Mounting kit (Switch, Large) | FHA2030-A1 Монтажный комплект (для копуса "Большой") | 144.727 | 170.7779
Software and licences
A5Q00018856 | FCA2012-A1 | FCA2012-A1 Licence key (L1) | FCA2012-A1 Лицензионный ключ (L1) | 83.072 | 98.025
A5Q00018857 | FCA2013-A1 | FCA2013-A1 Licence key (L2) | FCA2013-A1 Лицензионный ключ (L2) | 138.237 | 163.1197
S54400-P154-A1 | FCA2033-A1 | FCA2033-A1 Licence key (S1) | FCA2033-A1 Лицензионный ключ (S1) | 125.906 | 148.5691
S54400-P155-A1 | FCA2034-A1 | FCA2034-A1 Licence key (S2) | FCA2034-A1 Лицензионный ключ (S2) | 209.627 | 247.3599
S54400-P156-A1 | FCA2035-A1 | FCA2035-A1 Licence key (S3) | FCA2035-A1 Лицензионный ключ (S3) | 418.605 | 493.9539
S54400-P157-A1 | FCA2036-A1 | FCA2036-A1 Licence key (S4) | FCA2036-A1 Лицензионный ключ (S4) | 837.21 | 987.9078
S54400-P158-A1 | FCA2039-A1 | FCA2039-A1 Licence key (S7) | FCA2039-A1 Лицензионный ключ (S7) | 2093.674 | 2470.5353
S54400-P159-A1 | FCA2041-A1 | FCA2041-A1 Licence key (S9) | FCA2041-A1 Лицензионный ключ (S9) | 8374.047 | 9881.3755
S54400-P160-A1 | FCA2042-A1 | FCA2042-A1 Licence key (S10) | FCA2042-A1 Лицензионный ключ (S10) | 12561.395 | 14822.4461
S54400-P161-A1 | FCA2043-A1 | FCA2043-A1 Licence key (S11) | FCA2043-A1 Лицензионный ключ (S11) | 16748.094 | 19762.7509
S54400-P162-A1 | FCA2044-A1 | FCA2044-A1 Licence key (S12) | FCA2044-A1 Лицензионный ключ (S12) | 26169.627 | 30880.1599
P54400-P1-A1 | FXA2003 | FXA2003 FS20 SW License (LRC) | FXA2003 Техническая лицензия FS20 (LRC) на 1 месяц | 147.5 | 174.05
Accessories
BPZ:5291410001 | F50F410 | F50F410 Flat cabel W/LEDs 50-POL. | F50F410 LED-плоский кабель для K3R072 | 57.9675 | 68.4017
A5Q00022897 | FA2007-A1 | FA2007-A1 Battery 12V, 45Ah, VDS | FA2007-A1 Аккумулятор (12 В‚ 45 А-ч, VDS) | 192.399 | 227.0308
A5Q00014866 | FCA2005-A1 | FCA2005-A1 Sounder module | FCA2005-A1 Модуль звукового оповещения | 103.84 | 122.5312
A5Q00016552 | FHA2013-A1 | FHA2013-A1 Rear (FT201x flat) | FHA2013-A1 Задняя панель (FT201x плоская) | 135.641 | 160.0564
A5Q00014417 | FT2001-A1 | FT2001-A1 Mimic display driver | FT2001-A1 Драйвер мнемодисплея | 442.618 | 522.2892
A5Q00010126 | FTO2001-A1 | FTO2001-A1 Event Printer-kit | FTO2001-A1 Принтер событий | 587.994 | 693.8329
A5Q00017619 | A5Q00017619 | Thermal paper roll to Custom Plus-S-0004 | Бумага в рулоная для термографического принтера | 6.9325 | 8.1804
BPZ:4843830001 | Z3B171 | Z3B171 Relay module | Z3B171 Релейный модуль 250 В перемен. тока, 10A | 19.0275 | 22.4525
others
Others
BPZ:5054080001 | E3C021 | E3C021 Battery charging unit | E3C021 Модуль подзарядки батарей | 658.086 | 776.5415
Detectors & Peripherals
AlgoRex EN
Detectors and bases addressable
BPZ:4540830001 | DBZ1191 | DBZ1191 Base attachment | DBZ1191 Приставка для базы | 1.934 | 2.2821
BPZ:4790000001 | DO1131A | DO1131A Smoke detector | DO1131A Дымовой извещатель | 177.413 | 209.3473
BPZ:5016480001 | DO1133A | DO1133A Smoke detector | DO1133A Дымовой извещатель | 285.973 | 337.4481
BPZ:4930150001 | DO1151A | DO1151A Smoke detector | DO1151A Дымовой извещатель | 221.2795 | 261.1098
BPZ:4867050001 | DO1152A | DO1152A smoke detector | DO1152A Дымовой извещатель | 250.6025 | 295.711
BPZ:5000500001 | DO1153A | DO1153A smoke detector | DO1153A Дымовой извещатель | 744.226 | 878.1867
BPZ:5308000001 | DO1161A | DO1161A Smoke detector hi-sens | DO1161A Дымовой извещатель | 792.3995 | 935.0314
BPZ:4790130001 | DOT1131A | DOT1131A Smoke detector (multi sensor) | DOT1131A Мультисенсорный извещатель | 231.5455 | 273.2237
BPZ:4866950001 | DOT1151A | DOT1151A smoke detector (neural) | DOT1151A Мультисенсорный извещатель | 276.533 | 326.3089
BPZ:4867180001 | DOT1152A | DOT1152A smoke detector (neural) | DOT1152A Мультисенсорный извещатель | 304.4105 | 359.2044
BPZ:4789910001 | DT1131A | DT1131A Heat detector | DT1131A Тепловой извещатель | 88.264 | 104.1515
BPZ:5004870001 | DT1132A | DT1132A Heat detector | DT1132A Тепловой извещатель | 92.158 | 108.7464
BPZ:4867210001 | DT1152A | DT1152A Heat detector | DT1152A Тепловой извещатель | 182.9 | 215.822
Detectors and bases conventional
BPZ:4930020001 | DO1101A | DO1101A Smoke detector | DO1101A Дымовой извещатель | 110.4185 | 130.2938
BPZ:4858610001 | DO1102A | DO1102A Smoke detector | DO1102A Дымовой извещатель | 61.2125 | 72.2308
BPZ:4945800001 | DO1103A | DO1103A Smoke detector | DO1103A Дымовой извещатель | 279.306 | 329.5811
BPZ:5090640001 | DO1104A | DO1104A Smoke detector | DO1104A Дымовой извещатель | 373.057 | 440.2073
BPZ:4931700001 | DT1101A | DT1101A heat detector | DT1101A Тепловой извещатель | 74.635 | 88.0693
BPZ:4931830001 | DT1102A | DT1102A heat detector | DT1102A Тепловой извещатель | 96.701 | 114.1072
Detectors, bases and peripherals special
BPZ:4863650001 | DB1101A | DB1101A Base collective | DB1101A База извещателя | 17.1395 | 20.2246
BPZ:4789750001 | DB1131A | DB1131A Base | DB1131A База извещателя | 17.169 | 20.2594
BPZ:4863780001 | DB1151A | DB1151A Base interactive | DB1151A База извещателя | 28.9985 | 34.2182
BPZ:4588140001 | DBZ1192 | DBZ1192 Base attachment damp app. | DBZ1192 Приставка для базы | 16.992 | 20.0506
BPZ:4788650001 | DBZ1196 | DBZ1196 base adapter | DBZ1196 Адаптер для базы MS6/DS11 | 57.702 | 68.0884
BPZ:4995270001 | DBZ1197-AD | DBZ1197-AD Rubber gasket | DBZ1197-AD Резиновая прокладка | 17.641 | 20.8164
BPZ:4588560001 | DCA1191 | DCA1191 Housing with cover | DCA1191 Корпус с крышкой | 21.299 | 25.1328
BPZ:5463150001 | DCA1191-AB | DCA1191-AB Housing | DCA1191-AB Корпус | 99.297 | 117.1705
BPZ:5166750001 | DF1101-EX | DF1101-EX infrared flame detector | DF1101-EX Инфракрасный извещатель пламени (взрывозащищенный) | 3025.52 | 3570.1136
BPZ:5357820001 | DF1151-EX | DF1151-Ex Infrared flame detector | DF1151-Ex Инфракрасный извещатель пламени (взрывозащищенный) | 3229.9255 | 3811.3121
BPZ:5166590001 | DF1191 | DF1191 Infrared flame detector | DF1191 Инфракрасный извещатель пламени | 802.164 | 946.5535
BPZ:5166620001 | DF1192 | DF1192 Infrared flame detector | DF1192 Инфракрасный извещатель пламени | 2537 | 2993.66
BPZ:5165360001 | DFB1190 | DFB1190 base for flame detector | DFB1190 База извещателя пламени | 52.3625 | 61.7878
BPZ:5227400001 | DFB1190-AA | DFB1190-AA Base for flame detector | DFB1190-AA База извещателя пламени | 149.919 | 176.9044
BPZ:5302660001 | DFZ1190 | DFZ1190 Rain hood | DFZ1190 Кожух от дождя | 42.6275 | 50.3004
BPZ:4942920001 | DLA1191A | DLA1191A linear smoke detector | DLA1191A Линейный дымовой извещатель | 1174.985 | 1386.4823
BPZ:4692010001 | DLB1191A | DLB1191A Base | DLB1191A База линейного дымового извещателя | 75.284 | 88.8351
BPZ:4933030001 | DLF1191-AA | DLF1191-AA Short dist. filter 7-10m | DLF1191-AA Фильтр для коротких дистанций 7-10M | 144.727 | 170.7779
BPZ:4933160001 | DLF1191-AB | DLF1191-AB Short dist. filter 5-8m | DLF1191-AB Фильтр для коротких дистанций 5-8M | 184.965 | 218.2587
BPZ:5221480001 | DLF1191-AC | DLF1191-AC Extraneous light filter | DLF1191-AC Фильтр от внешней засветки | 170.038 | 200.6448
BPZ:5008010001 | DO1101A-EX | DO1101A-EX Smoke detector | DO1101A-EX Дымовой извещатель (взрывозащищенный) | 252.225 | 297.6255
BPZ:5317310001 | DOT1151A-EX | DOT1151A-EX Neural smoke detector | DOT1151A-EX Мультисенсорный извещатель (взрывозащищенный) | 257.83 | 304.2394
BPZ:4852140001 | DT1101A-EX | DT1101A-EX heat detector | DT1101A-EX Тепловой извещатель (взрывозащищенный) | 124.608 | 147.0374
BPZ:4852270001 | DT1102A-EX | DT1102A-EX heat detector | DT1102A-EX Тепловой извещатель (взрывозащищенный) | 124.608 | 147.0374
BPZ:5349160001 | DT1151A-EX | DT1151A-Ex Heat detector | DT1151A-Ex Тепловой извещатель (взрывозащищенный) | 190.806 | 225.1511
I/O modules
BPZ:5225200001 | DC1131-AA | DC1131-AA Input module | DC1131-AA Входной модуль | 111.4805 | 131.547
BPZ:5225750001 | DC1134-AA | DC1134-AA output module | DC1134-AA Выходной модуль | 149.27 | 176.1386
BPZ:5225880001 | DC1136-AA | DC1136-AA output module | DC1136-AA Выходной модуль | 175.23 | 206.7714
BPZ:5225910001 | DC1154-AA | DC1154-AA output module | DC1154-AA Выходной модуль | 225.144 | 265.6699
BPZ:5226430001 | DC1156-AA | DC1156-AA output module | DC1156-AA Выходной модуль | 384.562 | 453.7832
BPZ:5226300001 | DC1157-AA | DC1157-AA input module | DC1157-AA Входной модуль | 209.804 | 247.5687
BPZ:5082560001 | EOL20 | EOL20 line termiation | EOL20 Оконечное устройство | 19.352 | 22.8354
BPZ:5162220001 | EOL22(EX) | EOL22(EX) End of line unit | EOL22(EX) Оконечное устройство | 42.185 | 49.7783
Installation, commissioning and service tools
BPZ:4585260001 | DBZ1190 | DBZ1190 Detector locking device | DBZ1190 Замковое устройство | 5.723 | 6.7531
BPZ:4942760001 | DCB1154A | DCB1154A terminal plate | DCB1154A Клеммная плата | 32.391 | 38.2214
BPZ:5226270001 | DCZ1190-AA | DCZ1190-AA installation plate | DCZ1190-AA Монтажная плата | 3.0385 | 3.5854
BPZ:4679860001 | DMZ1191 | DMZ1191 Surface mounting box | DMZ1191 Корпус для пверхностного монтажа | 11.2395 | 13.2626
A5Q00003301 | DMZ1191-AD | DMZ1191-AD Surface mounting box | DMZ1191-AD Корпус для пверхностного монтажа, желтый | 14.809 | 17.4746
BPZ:4781950001 | DMZ1192 | DMZ1192 Flush mounting accessories | DMZ1192 Плата для скрытого монтажа | 23.6295 | 27.8828
BPZ:5469200001 | DZ1131 | DZ1131 Line test unit | DZ1131 Устройство для тестирования линии | 1756.843 | 2073.0747
BPZ:4589950001 | DZ1191 | DZ1191 Detector exchanger | DZ1191 Устройство замены детектора | 647.053 | 763.5225
BPZ:4686550001 | DZ1193 | DZ1193 det. exchanger + tester | DZ1193 Устройство замены и тестирования детектора | 1303.192 | 1537.7666
BPZ:5214400001 | DZ1195 | DZ1195 line test set | DZ1195 Набор для теста линии | 1131.207 | 1334.8243
BPZ:4680660001 | DZB1191 | DZB1191 detector base tester | DZB1191 Тестер базы | 956.626 | 1128.8187
BPZ:4478380001 | DZZ1190 | DZZ1190 Bellow | DZZ1190 Насадка для RE6 | 26.668 | 31.4682
BPZ:3950450001 | MV1 | MV1 Mounting bracket | MV1 Монтажный кронштейн | 45.312 | 53.4682
BPZ:3674840001 | MWV1 | MWV1 Ball joint mounting | MWV1 Шарнирное соединение | 208.329 | 245.8282
BPZ:3685190001 | RE10 | RE10 Detector tester | RE10 Тестер детектора | 332.937 | 392.8657
BPZ:4620910001 | STABEXHF | STABEXHF Test lamp | STABEXHF Тестовая лампа для извещателя пламени для Ex зон | 314.116 | 370.6569
BPZ:5111040001 | Z3I940 | Z3I940 mounting accessories | Z3I940 Аксессуары для монтажа | 134.343 | 158.5247
Accessories
BPZ:5017870001 | DBC1191A-AA | DBC1191A-AA Relay base | DBC1191A-AA База с реле | 136.29 | 160.8222
BPZ:4677080001 | DBZ1190-AA | DBZ1190-AA Microterminal | DBZ1190-AA Микроклемма 0,28...0,5 мм2 | 0.826 | 0.97468
BPZ:5167850001 | DBZ1190A-AC | DBZ1190A-AC Heating element | DBZ1190A-AC Нагревательный элемент для извещателей | 43.9255 | 51.8321
BPZ:4942340001 | DBZ1190-AB | DBZ1190-AB Connecting terminal | DBZ1190-AB Микроклемма 1,0…2,5 мм2 | 0.767 | 0.90506
BPZ:5011270001 | DBZ1191A-AA | DBZ1191A-AA Base attachment | DBZ1191A-AA Плоская приставка для базы | 1.829 | 2.1582
BPZ:5355590001 | DBZ1192-AA | DBZ1192-AA Base attachment wet | DBZ1192-AA Приставка для базы для условий повышенной влажности | 60.1505 | 70.9776
BPZ:4864330001 | DBZ1193A | DBZ1193A Detector design. plate | DBZ1193A Маркировка детектора | 7.4635 | 8.8069
BPZ:4677110001 | DBZ1194 | DBZ1194 Protective cage | DBZ1194 Защитный каркас | 29.205 | 34.4619
BPZ:4940140001 | DBZ1195A | DBZ1195A Acoustic base | DBZ1195A Акустическая база | 123.31 | 145.5058
BPZ:5004610001 | DC1159A | DC1159A line isolator module | DC1159A Изолятор линии | 152.515 | 179.9677
BPZ:5082850001 | DCB1136A | DCB1136A terminal plate | DCB1136A Клеммная плата | 38.5565 | 45.4967
BPZ:5084500001 | DCB1192A | DCB1192A terminal plate | DCB1192A Клеммная плата | 27.4645 | 32.4081
BPZ:4783570001 | DJ1192EX | DJ1192EX response indicator | DJ1192EX Выносной индикатор для зон EX | 35.9015 | 42.3638
BPZ:4787970001 | DLH1191A | DLH1191A detector heating element | DLH1191A Нагревательный элемент | 26.3435 | 31.0853
BPZ:4787710001 | DLR1191 | DLR1191 Reflector for long distance | DLR1191 Отражатель для больших расстояний | 430.6115 | 508.1216
BPZ:4788490001 | DLR1192 | DLR1192 Reflector for middle distance | DLR1192 Отражатель для средних расстояний | 41.8605 | 49.3954
BPZ:4787840001 | DLR1193 | DLR1193 Reflector for short distance | DLR1193 Отражатель для малых расстояний | 17.464 | 20.6075
BPZ:5472330001 | DWB1151 | DWB1151 Terminal plate | DWB1151 Клеммная плата | 16.756 | 19.7721
BPZ:5010590001 | DX1191A | DX1191A dummy detector | DX1191A Эквивалент детектора | 29.736 | 35.0885
BPZ:4717230001 | SB2 | SB2 Shunt zener diode barrier | SB2 Шунтирующий искробезопасный Zener-барьер | 349.162 | 412.0112
Notification devices conventional
BPZ:4783440001 | DJ1191EX | DJ1191EX response indicator | DJ1191EX Выносной индикатор для зон EX | 27.7005 | 32.6866
Manual call points and bases addressable
BPZ:4942630001 | DCA1154A | DCA1154A Circuit unit | DCA1154A Электронный блок | 179.773 | 212.1321
Manual call points and bases conventional
BPZ:5082720001 | DCA1136A | DCA1136A Circuit unit | DCA1136A Электронный блок | 178.475 | 210.6005
BPZ:5081200001 | DCA1192A | DCA1192A Circuit unit | DCA1192A Электронный блок | 375.0335 | 442.5395
BPZ:5590140001 | DM1103 | DM1103 Manual call point | DM1103 Ручной извещатель с "непрямой активацией" (коллективный) | 68.617 | 80.9681
A5Q00017630 | DM1103-L | DM1103-L MCP for extinguishing system | DM1103-L Ручная пусковая кнопка в комплекте | 77.231 | 91.1326
A5Q00014486 | DM1103-S | DM1103-S stop button | DM1103-S Кнопка аварийного отключения | 105.138 | 124.0628
BPZ:4791780001 | DM1131 | DM1131 Manual call point | DM1131 Ручной извещатель | 121.363 | 143.2083
A5Q00003303 | DM1131-AD | DM1131-AD Manual call point | DM1131-AD Электронный блок ручного извещателя (адресный) | 175.23 | 206.7714
BPZ:5590270001 | DM1133 | DM1133 Manual call point | DM1133 Ручной извещатель (адресный) | 128.502 | 151.6324
BPZ:4943150001 | DM1151 | DM1151 Manual call point | DM1151 Ручной извещатель (интерактивный) | 181.72 | 214.4296
A5Q00003302 | DM1151-AD | DM1151-AD Manual call point | DM1151-AD Электронный блок ручного извещателя (интерактивный) | 237.534 | 280.2901
BPZ:5167010001 | DM1152 | DM1152 Manual call point | DM1152 Ручной извещатель (интерактивный) | 475.717 | 561.3461
BPZ:5590300001 | DM1153 | DM1153 Manual call point | DM1153 Ручной извещатель (интерактивный) | 178.7995 | 210.9834
A5Q00005578 | DMA1101 | DMA1101 Switching unit | DMA1101 Электронный блок (коллективный) | 44.663 | 52.7023
A5Q00004470 | DMA1103D | DMA1103D Switching unit | DMA1103D Электронный блок двойного действия (коллективный) | 35.872 | 42.329
A5Q00005925 | DMA1104D | DMA1104D Switching unit | DMA1104D Электронный блок (коллективный) | 38.173 | 45.0441
A5Q00005579 | DMA1131 | DMA1131 Switching unit | DMA1131 Электронный блок (адресный) | 85.6385 | 101.0534
A5Q00004471 | DMA1133D | DMA1133D Switching unit | DMA1133D Электронный блок двойного действия (адресный) | 81.774 | 96.4933
A5Q00005926 | DMA1134D | DMA1134D Switching unit | DMA1134D Электронный блок (адресный) | 75.284 | 88.8351
A5Q00005580 | DMA1151 | DMA1151 Switching unit | DMA1151 Электронный блок (интерактивный) | 148.8865 | 175.6861
A5Q00004472 | DMA1153D | DMA1153D Switching unit | DMA1153D Электронный блок двойного действия (интерактивный) | 166.793 | 196.8157
A5Q00004473 | DMA1153D-EX | DMA1153D-Ex Switching unit | DMA1153D-Ex Электронный блок (взрывозащищенный, интерактивный) | 109.681 | 129.4236
A5Q00005927 | DMA1154D | DMA1154D Switching unit | DMA1154D Электронный блок (интерактивный) | 147.972 | 174.607
A5Q00006101 | DMA1154D-EX | DMA1154D-Ex Switching unit | DMA1154D-Ex Электронный блок (взрывозащищенный, интерактивный) | 109.681 | 129.4236
BPZ:5222870001 | DMA1192-AA | DMA1192-AA Housing red | DMA1192-AA Корпус, красный | 19.588 | 23.1138
BPZ:5464250001 | DMA1192-AB | DMA1192-AB Housing blue | DMA1192-AB Корпус, синий | 32.0665 | 37.8385
BPZ:5464120001 | DMA1192-AC | DMA1192-AC Housing yellow | DMA1192-AC Корпус, желтый | 32.0665 | 37.8385
BPZ:5090190001 | DMA1192-AD | DMA1192-AD Housing green | DMA1192-AD Корпус, зеленый | 40.356 | 47.6201
S54371-F6-A3 | FDM1101A-RG | FDM1101A-RG Manual call point conv. | FDM1101A-RG Ручной извещатель со стеклом (коллективный) | 19.0275 | 22.4525
S54371-F6-A4 | FDM1101A-RP | FDM1101A-RP Manual call point conv. | FDM1101A-RP Ручной извещатель с пластиковой вставкой (коллективный) | 21.1515 | 24.9588
S54371-F6-A1 | FDM1101-RG | FDM1101-RG Manual call point collective | FDM1101-RG Ручной извещатель со стеклом (коллективный) | 27.0515 | 31.9208
S54371-F6-A2 | FDM1101-RP | FDM1101-RP Manual call point collective | FDM1101-RP Ручной извещатель с пластиковой вставкой (коллективный) | 28.3495 | 33.4524
110-series
Detectors and bases conventional
S54372-F5-A1 | DB110 | DB110 Detector Base (Collective) | DB110 База безадресного ивещателя | 3.245 | 3.8291
S54372-F6-A1 | DB110D | DB110D Detector Base (collective) | DB110 База безадресного ивещателя | 3.717 | 4.3861
S54372-F7-A1 | DB110R | DB110R Detector Base (collective) | DB110 База безадресного ивещателя | 9.086 | 10.7215
S54372-F8-A1 | DB110RD | DB110RD Detector Base (collective) | DB110RD База безадресного ивещателя | 9.676 | 11.4177
S54372-F9-A1 | HI110 | HI110 Heat detector (collective, RoR) | HI110 Тепловой безадресный извещатель (возр., стат.) | 30.09 | 35.5062
S54372-F10-A1 | HI112 | HI112 Heat detector (static)-Collective | HI112 Тепловой безадресный извещатель (стат.) | 28.32 | 33.4176
S54372-F11-A1 | OH110 | OH110 Multi sensor smoke detector-Coll. | OH110 Мультисенсорный безадресный извещатель | 48.675 | 57.4365
S54372-F4-A1 | OP110 | OP110 Smoke detector - Collective | OP110 Дымовой безадресный извещатель | 38.055 | 44.9049
Cerberus ECO
Detectors and bases addressable
S54320-F2-A1 | FDO181 | FDO181 Smoke detector (en) | FDO181 Дымовой извещатель | 16.756 | 19.7721
S54320-F3-A1 | FDT181 | FDT181 Heat detector (en) | FDT181 Тепловой извщатель | 13.9535 | 16.4651
I/O modules
S54322-F1-A1 | FDCI181-2 | FDCI181-2 Input module (en) | FDCI181-2 Модуль ввода | 22.3315 | 26.3512
S54322-F2-A1 | FDCIO181-2 | FDCIO181-2 I/O Module (en) | FDCIO181-2 Модуль ввода/вывода | 33.4825 | 39.5093
S54322-F3-A1 | FDCL181 | FDCL181 Line Separator (en) | FDCL181 Изолятор линий | 19.529 | 23.0442
Accessories
S54320-F1-A1 | FDB181 | FDB181 Detector base (en) | FDB181 База извещателя | 1.3865 | 1.6361
Manual call points and bases addressable
S54321-F1-A1 | FDM181 | FDM181 Manual Call Point (en) | FDM181 Ручной извещатель | 19.529 | 23.0442
Cerberus PRO EN
Detectors and bases addressable
S54310-F4-A1 | HI720 | HI720 Heat detector (static + RoR) | HI720 Тепловой извещатель (статический+дифференциальный) | 45.135 | 53.2593
S54310-F3-A1 | HI722 | HI722 Heat detector (static only) | HI722 Тепловой извещатель (статический) | 43.483 | 51.3099
S54310-F2-A1 | OH720 | OH720 Multi-sensor smoke detector | OH720 Мультисенсорный дымовой извещатель | 58.2625 | 68.7498
S54320-F7-A3 | OOH740 | OOH740 Multi-sensor smoke detector, ASA | OOH740 Мультисенсорный изывещатель с технологией ASA | 100.2705 | 118.3192
S54320-F8-A3 | OOHC740 | OOHC740 Neuronal fire detector | ООНС740 Мультисенсорный извещатель с технологией ASA и обнаружением СО | 148.9455 | 175.7557
S54310-F1-A1 | OP720 | OP720 Smoke detector | OP720 Оптический дымовой извещатель | 50.032 | 59.0378
Installation, commissioning and service tools
S54319-F6-A1 | DX791 | DX791 Detector exchanger | DX791 Устройство замены извещателя | 68.145 | 80.4111
S54319-F18-A1 | FDUD491 | FDUD491 Adapter to Detector exchanger | FDUD491 Адаптер для устройства замены извещателя | 33.748 | 39.8226
Accessories
S54319-F20-A1 | BA720 | BA720 Base Attachment | BA720 Приставка для базы | 3.363 | 3.9683
S54319-F29-A1 | BA721 | BA721 Base attachment wet | BA721 Приставка для базы для влажных помещений | 31.801 | 37.5252
S54372-B12-A1 | BP720 | BP720 Blanking plate | ВР720 Маркировочная табличка | 8.319 | 9.8164
S54319-F11-A1 | DB721 | DB721 Detector base with loop contact | DB721 База ивещателя | 4.1005 | 4.8386
S54319-F15-A1 | DB721D | DB721D Detector base | DB721D База ивещателя | 5.1035 | 6.0221
S54319-F19-A1 | DB722 | DB722 Detector Base | DB722 База ивещателя | 13.2455 | 15.6297
S54319-F9-A1 | LP720 | LP720 Detector locking device | LP720 Замковое устройство извещателя | 0.118 | 0.13924
S54319-F16-A1 | PSR720-1 | PSR720-1 Parameterset resistor 33k | PSR720-1 Оконечное сопротивление | 2.065 | 2.4367
S54319-F17-A1 | PSR720-2 | PSR720-2 Parameterset resistor 68k | PSR720-2 Оконечное сопротивление | 2.065 | 2.4367
S54319-F8-A1 | RS720 | RS720 Detector base seal | RS720 Уплотнение для базы извещателя | 3.4515 | 4.0728
Notification devices addressable
S54319-F5-A1 | DBS720 | DBS720 Sounder base | DBS720 База с сиреной | 69.738 | 82.2908
S54372-F13-A1 | DBS721 | DBS721 Sounder interbase | DBS721 База со свтроенным звуковым оповещателем | 86.317 | 101.8541
S54372-F14-A1 | DBS729 | DBS729 Sounder beacon interbase | DBS729 База со встроенным свето-звуковым оповещателем | 109.032 | 128.6578
S54370-F10-A1 | FDCAI221 | FDCAI221 Addressable alarm indicator | FDCIA221 Адресный выносной индикатор | 42.303 | 49.9175
Legacy EN
Detectors and bases addressable
BPZ:5081880001 | HI320A | HI320A Hat detector | HI320A Тепловой извещатель (статический+дифференциальный) | 62.422 | 73.658
BPZ:5316500001 | HI322A | HI322A Heat detector (maximum) | HI322A Тепловой извещатель (статический) | 63.484 | 74.9111
BPZ:5081750001 | OH320A | OH320A Multisensor smoke detector | OH320A Мультисенсорный дымовой извещатель | 83.072 | 98.025
BPZ:5081620001 | OP320A | OP320A Smoke detector analog/address | OP320A Оптический дымовой извещатель | 74.34 | 87.7212
Detectors and bases conventional
BPZ:5081590001 | HI320C | HI320C Heat detector | HI320C Тепловой извещатель (коллективный, статический+дифференциальный) | 27.199 | 32.0948
BPZ:5316470001 | HI322C | HI322C Heat detector (maximum) | HI322C Тепловой извещатель (коллективный, статический) | 30.0605 | 35.4714
I/O modules
BPZ:5311550001 | AB322A | AB322A Line output module | AB322A Выходной модуль | 87.615 | 103.3857
BPZ:5311680001 | ABI322A | ABI322A Line input/output module | ABI322A Входной/Выходной модуль | 105.787 | 124.8287
BPZ:5169500001 | ABIG320A | ABIG320A line mod. housing/socket | ABIG320A Корпус с основанием для входного/выходного модуля | 87.615 | 103.3857
BPZ:5169180001 | ABIS320A | ABIS320A line module electronics | ABIS320A Электронный блок для входного/выходного модуля | 177.177 | 209.0689
BPZ:5305250001 | CBG320A | CBG320A line mod.hous./socket | CBG320A Корпус для модуля CB320A | 50.4155 | 59.4903
BPZ:5305120001 | CBS320A | CBS320A Circuit unit | CBS320A Электронный блок для модуля CB320A | 189.508 | 223.6194
BPZ:5311420001 | EB322A | EB322A Line input module | EB322A Входной модуль | 64.9 | 76.582
Installation, commissioning and service tools
BPZ:5166880001 | RG320 | RG320 Bellow | RG320 Насадка для RE6 | 32.568 | 38.4302
Accessories
BPZ:5162350001 | CDM320 | CDM320 commissioning plug | CDM320 Заглушка | 10.974 | 12.9493
BPZ:5085990001 | SO320 | SO320 Base | SO320 База | 5.1625 | 6.0918
BPZ:5358340001 | SOA322 | SOA322 Base attachment | SOA322 Приставка для монтажа на поверхности | 4.19 | 4.9442
BPZ:5093100001 | TP320 | TP320 Detector locking device | TP320 Замковое устройство извещателя | 2.832 | 3.3418
Manual call points and bases addressable
BPZ:5216600001 | DM1132 | DM1132 Manual call point | DM1132 Ручной извещатель (адресный) | 355.003 | 418.9035
A5Q00005577 | MTE320C | MTE320C Switching unit | MTE320C Электронный блок ручного извещателя (коллективный) | 35.3705 | 41.7372
Sinteso
Detectors and bases addressable
A5Q00001664 | FDB221 | FDB221 Detector base (addressable) | FDB221 Адресная база извещателя | 7.3455 | 8.6677
A5Q00001565 | FDO221 | FDO221 Smoke detector | FDO221 Дымовой извещатель | 92.0695 | 108.642
A5Q00004811 | FDO241 | FDO241 smoke detector | FDO241 Дымовой извещатель | 110.1235 | 129.9457
A5Q00001566 | FDOOT221 | FDOOT221 Neural fire detector | FDOOT221 Мультисенсорный извещатель | 111.805 | 131.9299
A5Q00004663 | FDOOT241-8 | FDOOT241-8 Neural fire detector | FDOOT241-8 Мультисенсорный извещатель | 176.174 | 207.8853
A5Q00015956 | FDOOT241-8B | FDOOT241-8B Migration kit | FDOOT241-8B Миграционный набор для базы | 176.174 | 207.8853
A5Q00016038 | FDOOT241-8M | FDOOT241-8M Migration kit | FDOOT241-8M Миграционный набор для базы | 185.7025 | 219.129
A5Q00004813 | FDOOT241-9 | FDOOT241-9 Neural fire detector | FDOOT241-9 Мультисенсорный извещатель | 127.5285 | 150.4836
S54310-F10-A1 | FDOOT241-A3 | FDOOT241-A3 Fire detector Sinteso(A+) | FDOOT241-A3 Мультисенсорный извещатель (A+) | 122.4545 | 144.4963
S54310-F9-A1 | FDOOT241-A4 | FDOOT241-A4 Fire detect. Sinteso(SIGMA) | FDOOT241-A4 Мультисенсорный извещатель (Sigmasys) | 122.4545 | 144.4963
S54310-F11-A1 | FDOOT241-A9 | FDOOT241-A9 Neural fire detector, ASA | FDOOT241-A9 Мультисенсорный извещатель (ASA) | 120.478 | 142.164
S54311-F1-A1 | FDOOTC241 | FDOOTC241 Neuronal fire detector | FDOOTC241 Мультисенсорный извещатель с СО | 142.78 | 168.4804
A5Q00001567 | FDT221 | FDT221 heat detector. DA | FDT221 Тепловой извещатель | 72.1275 | 85.1104
A5Q00004812 | FDT241 | FDT241 heat detector. ASA | FDT241 Тепловой извещатель | 82.8655 | 97.7813
Detectors and bases conventional
A5Q00001603 | FDB291 | FDB291 Base attachment | FDB291 Приставка для базы | 2.95 | 3.481
Detectors, bases and peripherals special
A5Q00003902 | FDF221-9 | FDF221-9 Infrared flame detector | FDF221-9 Блок инфракрасного извещателя пламени C-LINE | 747.648 | 882.2246
A5Q00003006 | FDF241-9 | FDF241-9 flame detector | FDF241-9 Блок инфракрасного извещателя пламени S-LINE | 2202.234 | 2598.6361
A5Q00003310 | FDFB291 | FDFB291 Base for flame detector | FDFB291 База для инфракрасных извещателей пламени FDF2x1-9 | 62.953 | 74.2845
A5Q00002298 | FDL241-9 | FDL241-9 Linear smoke detector | FDL241-9 Блок линейного дымового извещателя S-LINE | 762.693 | 899.9777
A5Q00003941 | FDLB291 | FDLB291 Linear detector Base | FDLB291 База для линейного дымового извещателя FDL241-9 | 62.953 | 74.2845
Detectors, bases and peripherals wireless
S54319-F12-A1 | FDB271 | FDB271 Base radio detector | FDB271 База для радиоканального извещателя | 3.245 | 3.8291
S54323-F104-A1 | FDCW221 | FDCW221 Radio Gateway | FDCW221 Радиоканальный шлюз | 332.937 | 392.8657
S54370-F11-A1 | FDCW241 | FDCW241 Radio Gateway | FDCW241 Радиоканальный шлюз | 308.275 | 363.7645
S54313-F1-A1 | FDOOT271 | FDOOT271 Radio neural fire detector | FDOOT271 Радиоканальный мультисенсорныый извещатель | 353.705 | 417.3719
I/O modules
S24218-A201-A2 | FDCC221S | FDCC221S Communication Interface | FDCC221S Коммуникационный интерфейс для аспирационного извещателя | 147.5 | 174.05
S54312-F1-A1 | FDCI221 | FDCI221 Input module | FDCI221 Входной модуль | 39.589 | 46.715
A5Q00001984 | FDCI222 | FDCI222 Input modul 4-IN | FDCI222 Входной модуль | 106.7605 | 125.9774
S54312-F2-A1 | FDCIO221 | FDCIO221 Input/Output module | FDCIO221 Входной/выходной модуль | 62.7465 | 74.0409
A5Q00002369 | FDCIO222 | FDCIO222 In-/Output module 4-IN / OUT | FDCIO222 Входной/выходной модуль | 294.882 | 347.9608
S24218-B102-A1 | FDCIO223 | FDCIO223 FDnet Transponder | FDCIO223 FDnet Транспондер | 305.089 | 360.005
A5Q00018689 | FDCIO224 | FDCIO224 DC-Mod 4-IN/OUT VdS-Extg.int. | FDCIO224 Входной/выходной модуль | 294.882 | 347.9608
A5Q00004011 | FDCL221 | FDCL221 Line isolator | FDCL221 Изолятор линии | 68.145 | 80.4111
S54312-F6-A1 | FDCL221-M | FDCL221-M Multi line separator module | FDCL221-M Изолятор для нескольких линий | 313.467 | 369.8911
Power supplies and batteries
S54370-Z11-A1 | BAT3.6-10 | BAT3.6-10 Li-SOCl2 batt.pack 3.6V, 10Ah | BAT3.6-10 Батарейка | 37.642 | 44.4176
Installation, commissioning and service tools
A5Q00018261-R | FDUD293 | detector exchanger and tester FDUD293 | FDUD293 Устройство замены и тестирования извещателя | 764.522 | 902.136
A5Q00003814 | FDB201 | FDB201 Detector base (conventional) | FDB201 База извещателя в коллективных линиях | 4.956 | 5.8481
A5Q00005035 | FDBZ293 | FDBZ293 Detector locking device | FDBZ293 Замковое устройство извещателя | 0.2065 | 0.24367
A5Q00004905 | FDLU291 | FDLU291 Adjustment set | FDLU291 Регулировочный набор для линейного дымового извещателя | 599.027 | 706.8519
S54370-S13-A1 | FDUD290 | FDUD290 Removing tool for adaptor | FDUD290 Муляж извещателя | 18.5555 | 21.8955
A5Q00003585 | FDUD291 | FDUD291 Detector exchanger | FDUD291 Устройство замены извещателя | 489.995 | 578.1941
A5Q00003357 | FDUD292 | FDUD292 Detector exchanger and tester | FDUD292 Устройство замены и тестирования извещателя | 902.11 | 1064.4898
A5Q00018261 | FDUD293 | FDUD293 Intelligent detector tester | FDUD293 Интеллектуальный тестер извещателя | 886.534 | 1046.1101
S54319-Z30-A1 | FDUD29X-E | FDUD29x-E Bluetooth extension kit | FDUD29X-E Модуль расширения с интерфейсом Bluetooth | 175.23 | 206.7714
A5Q00004397 | FDUL221 | FDUL221 Line Tester | FDUL221 Тестер линии | 908.6 | 1072.148
A5Q00004814 | FDZ291 | FDZ291 Detector dust cap | FDZ291 Пылезащитная крышка извещателя | 1.3865 | 1.6361
BPZ:3669510001 | LE3 | LE3 Detector test lamp | LE3 Тестовый фонарь для извещателей пламени | 3752.518 | 4427.9712
A5Q00006735 | A5Q00006735 | Locking plug M20x1.5 (2 holes) | Блокирующая заглушка M20 x 1,5 (1 отверстие) | 0.531 | 0.62658
A5Q00010055 | A5Q00010055 | Locking plug M20x1.5 (2 holes) | Блокирующая заглушка M20 x 1,5 (2 отверстия) | 0.413 | 0.48734
BPZ:4837660001 | Z3I410 | Z3I410 installation set sb2/3 | Z3I410 Монтажный набор для SB2/SB3 | 51.5955 | 60.8827
Accessories
A5Q00012742 | FDB201-AA | FDB201-AA Detector base (conventional) | FDB201-AA База извещателя в коллективных линиях с 1 микроклеммой | 13.2455 | 15.6297
S54319-F3-A1 | FDB202 | FDB202 Detector base conventional, flat | FDB202 Коллективная база извещателя, плоская | 5.428 | 6.405
A5Q00012741 | FDB221-AA | FDB221-AA Detector base (addressable) | FDB221-AA Адресная база извещателя с 1 микроклеммой | 8.083 | 9.5379
S54319-F1-A1 | FDB222 | FDB222 Detector base addressable. flat | FDB222 Адресная база извещателя, плоская | 8.083 | 9.5379
S54319-F13-A1 | FDB241 | FDB241 Base adaptor Sinteso(SIGMA/A+) | FDB241 Адаптер для базы | 30.444 | 35.9239
A5Q00004929 | FDB281 | FDB281 Base adapter MS8/Sinteso | FDB281 Адаптер для базы | 32.8925 | 38.8132
A5Q00003945 | FDB293 | FDB293 Base attachment humid | FDB293 Приставка для базы с уплотнением (для влажной среды) | 40.9165 | 48.2815
A5Q00013710 | FDB294 | FDB294 Base wet | FDB294 Уплотнитель для базы | 83.721 | 98.7908
S54319-F21-A1 | FDB295 | FDB295 Base attachment wet | FDB295 Уплотнитель для базы | 31.801 | 37.5252
S54319-F14-A1 | FDB299 | FDB299 Base adaptor Sinteso (AlgoRex-C) | FDB299 Адаптер для базы | 30.444 | 35.9239
A5Q00004439 | FDBH291 | FDBH291 Detector heating | FDBH291 Обогреватель извещателя с 2 микроклеммами | 84.37 | 99.5566
A5Q00002621 | FDBZ291 | FDBZ291 Designation plate | FDBZ291 Табличка с маркировкой | 0.89 | 1.0502
A5Q00023040 | FDBZ294 | FDBZ294 EMC Protective Cage | FDBZ294 Защитный каркас EMC | 274.527 | 323.9419
S54319-F10-A1 | FDBZ295 | FDBZ295 Seal for FDB201/221 | FDBZ295 Силиконовое уплотнение для FDB201/221 | 48.3505 | 57.0536
S54372-B15-A1 | FDBZ296 | FDBZ296 Blanking plate | FDBZ296 Blanking plate | 5.1035 | 6.0221
S54372-F18-A1 | FDBZ297 | FDBZ297 Seal for FDSB221/229 | FDBZ297 Силиконовое уплотнение для FDSB221/229 | 3.5695 | 4.212
S54312-F3-A1 | FDCH221 | FDCH221 Housing | FDCH221 Корпус для входных/выходных модулей | 14.986 | 17.6835
A5Q00003942 | FDCH292 | FDCH292 Housing (IP65) | FDCH292 Корпус для входных/выходных модулей | 25.252 | 29.7974
A5Q00003855 | FDCM291 | FDCM291 Mounting foot | FDCM291 Монтажный кронштейн | 0.3245 | 0.38291
A5Q00001644 | FDMC291 | FDMC291 Protective cover | FDMC291 Защитная крышка | 9.027 | 10.6519
S54319-F2-A1 | FDX291 | FDX291 Dummy detector | FDX291 Муляж извещателя | 16.756 | 19.7721
BPZ:4837400001 | SB3 | SB3 Shunt zener diode barrier | SB3 Шунтирующий искробезопасный Zener-барьер | 181.071 | 213.6638
BPZ:4995690001 | ZUSB2/SB3 | ZUSB2/SB3 Fuse | ZUSB2/SB3 Предохранитель для SB2/SB3 | 8.6435 | 10.1993
Notification devices conventional
A5Q00013755 | FDSB292 | FDSB292 Sounder base coll. | FDSB292 Коллективная база с сиреной, включая 2 микроклеммы | 62.953 | 74.2845
BPZ:5223550001 | DMZ1197-AC | DMZ1197-AC Protective cover | DMZ1197-AC Защитная крышка | 7.021 | 8.2848
BPZ:5470680001 | DMZ1197-AD | DMZ1197-AD Seal | DMZ1197-AD Защитное уплотнение | 13.9535 | 16.4651
A5Q00008098 | FDM223 | FDM223 Manual call point | FDM223 Ручной извещатель в сборе | 126.1715 | 148.8824
A5Q00013434 | FDM225-RG | FDM225-RG Manual call point | FDM225-RG Ручной извещатель со стеклом | 59.4425 | 70.1422
A5Q00012020 | FDM225-RP | FDM225-RP Manual call point | FDM225-RP Ручной извещатель с пластиковой вставкой | 62.953 | 74.2845
A5Q00013435 | FDM226-RG | FDM226-RG Manual call point | FDM226-RG Ручной извещатель со стеклом, включая корпусную базу | 72.039 | 85.006
A5Q00013436 | FDM226-RP | FDM226-RP Manual call point | FDM226-RP Ручной извещатель с пластиковой вставкой, включая корпусную базу | 76.582 | 90.3668
A5Q00013440 | FDMC295 | FDMC295 Protective cover | FDMC295 Защитная крышка | 8.8795 | 10.4778
A5Q00002451 | FDME221 | FDME221 Call point unit | FDME221 Переключатель с прямой активацией тревоги | 54.6635 | 64.5029
A5Q00003087 | FDME223 | FDME223 Call point unit | FDME223 Переключатель ручного извещателя | 90.1815 | 106.4142
A5Q00009392 | FDME224 | FDME224 call point unit | FDME224 Переключатель с прямой активацией тревоги | 42.067 | 49.6391
A5Q00005525 | FDMH292-R | FDMH292-R Housing red | FDMH292-R Корпус красный, со стеклом и ключом | 104.489 | 123.297
A5Q00004909 | FDMH293-B | FDMH293-B Housing blue | FDMH293-B Корпус синий, со стеклом и ключом | 26.2255 | 30.9461
A5Q00004911 | FDMH293-G | FDMH293-G Housing green | FDMH293-G Корпус зеленый, со стеклом и ключом | 51.33 | 60.5694
S54311-F2-A1 | FDMH293-O | FDMH293-O Housing orange | FDMH293-O Корпус оранжевый, со стеклом и ключом | 52.8935 | 62.4143
A5Q00004023 | FDMH293-R | FDMH293-R Housing red | FDMH293-R Корпус красный, со стеклом и ключом | 21.004 | 24.7847
A5Q00004908 | FDMH293-Y | FDMH293-Y Housing yellow | FDMH293-Y Корпус желтый, со стеклом и ключом | 24.3965 | 28.7879
A5Q00013437 | FDMH295-R | FDMH295-R Back box | FDMH295-R Корпусная база | 3.894 | 4.5949
A5Q00013438 | FDMH295-S | FDMH295-S Back box with 2 entries | FDMH295-S Корпусная база с отверстиями и гнездом | 6.8145 | 8.0411
Manual call points and bases conventional
A5Q00002395 | FDCH291 | FDCH291 Housing (IP55) | FDCH291 Корпус для входных/выходных модулей | 19.588 | 23.1138
A5Q00004980 | FDMH291-B | FDMH291-B Housing blue | FDMH291-B Корпус синий, с ключом | 35.4885 | 41.8764
A5Q00004981 | FDMH291-G | FDMH291-G Housing green | FDMH291-G Корпус зеленый, с ключом | 30.2375 | 35.6803
A5Q00002217 | FDMH291-R | FDMH291-R Housing red | FDMH291-R Корпус красный, с ключом | 8.4075 | 9.9208
A5Q00004979 | FDMH291-Y | FDMH291-Y Housing yellow | FDMH291-Y Корпус желтый, с ключом | 31.5355 | 37.2119
Notification devices addressable
A5Q00004117 | FDS221-R | FDS221-R Alarm sounder red | FDS221-R Сирена, красная | 157.3235 | 185.6417
A5Q00006711 | FDS221-W | FDS221-W Alarm sounder white | FDS221-W Сирена, белая | 157.3235 | 185.6417
A5Q00023092 | FDS229-A | FDS229-A Sounder/Beacon amber | FDS229-A Светозвуковой оповещатель тревоги, оранжевый | 119.416 | 140.9109
A5Q00023093 | FDS229-R | FDS229-R Sounder/Beacon red | FDS229-R Светозвуковой оповещатель тревоги, красный | 119.416 | 140.9109
S54372-F16-A1 | FDSB221 | FDSB221 Sounder interbase | FDSB221 База со свтроенным звуковым оповещателем | 101.244 | 119.4679
S54372-F17-A1 | FDSB229 | FDSB229 Sounder beacon interbase | FDSB229 База со встроенным свето-звуковым оповещателем | 122.012 | 143.9742
A5Q00001647 | FDSB291 | FDSB291 Sounder Base | FDSB291 База с сиреной (FDnet) | 94.4 | 111.392
Special detection
Air Duct Housing
A5Q00021362 | FDBZ292 | FDBZ292 Air sampl.smoke det. unit basis | FDBZ292 Устройство обнаружения дыма с пробоотбором воздуха | 213.3145 | 251.7111
A5Q00021363 | FDBZ292-AA | FDBZ292-AA Air flow tube, length 600mm | FDBZ292-AA Вентиляционная трубка 600mm | 31.4765 | 37.1423
A5Q00021364 | FDBZ292-AB | FDBZ292-AB Air flow tube, length 1500mm | FDBZ292-AB Вентиляционная трубка 1500mm | 53.6015 | 63.2498
A5Q00021366 | FDBZ292-AC | FDBZ292-AC Air flow tube, length 2800mm | FDBZ292-AC Вентиляционная трубка 2800mm | 91.509 | 107.9806
A5Q00021367 | FDBZ292-AD | FDBZ292-AD Sealing set | FDBZ292-AD Набор уплотнений для вентиляционных трубок | 13.3045 | 15.6993
Installation, commissioning and service tools
A5Q00021369 | FDBZ292-AF | FDBZ292-AF Mounting device | FDBZ292-AF Монтажный кронштейн | 41.9195 | 49.465
BPZ:3669511001 | LE3 | LE 3 detector test lamp | LE3 Тестовая лампа | 3237.861 | 3820.676
ASD (Aspirating Smoke Detection)
S54333-F15-A1 | FDA221 | FDA221 Aspirating Smoke Detector (5S) | FDA221 Аспирационный извещатель | 2271.5 | 2680.37
S54333-F17-A1 | FDA241 | FDA241 Aspirating Smoke Detector (8H) | FDA241 Аспирационный извещатель | 3009 | 3550.62
others
Installation, commissioning and service tools
BPZ:3048160001 | ZUDJ1193 | DJ 1193 Insulating cap for DJ 1193 | ZUDJ1193 Защитная коробка для DJ1193 | 3.5695 | 4.212
S54370-F4-A1 | FDAI92EX | FDAI92EX Alarm indicator - Surface | FDAI92EX Индикатор тревоги для Ex-зон (монтаж на поверхности) | 20.3255 | 23.9841
S54370-F6-A1 | FDAI93EX | FDAI93EX Alarm indicator - Flush | FDAI93EX Индикатор тревоги для Ex-зон | 11.741 | 13.8544
A5Q00004996 | FDUM291 | FDUM291 Telescope rod 1,6m/4m | FDUM291 Телескопическая штанга 1,6m/4m | 197.945 | 233.5751
A5Q00004997 | FDUM292 | FDUM292 Telescope rod 2.1m/7.3m | FDUM292 Телескопическая штанга 2.1m/7.3m | 373.824 | 441.1123
BPZ:3680140001 | MEA7.1 | MEA7.1 Detector exchanger O.H.ST. | MEA7.1 Устройство замены извещателя | 634.722 | 748.972
BPZ:3680300001 | RE6 | RE6 Detector tester O.H.ST. | RE6 Тестер извещателя для дымовых извещателей | 242.726 | 286.4167
BPZ:3680270001 | RE6T | RE6T detector tester O.H.ST. | RE6T Тестер для теплового извещателя | 561.385 | 662.4343
S54370-S3-A1 | RE7T | RE7T Solo461 Heat detector tester kit | RE7T Комплект Solo461 тестера для теплового извещателя | 893.673 | 1054.5341
S54370-N4-A1 | RE7T-A | RE7T-A Solo719 Adaptor for FDUM291 | RE7T-A Адаптер Solo719 для FDUM291 | 85.019 | 100.3224
A5Q00011687 | REF8 | REF8 test gas can | REF8 Баллон с контрольным газом для дымовых извещателей | по запросу | по запросу
S54370-N2-A1 | REF8-C | REF8-C Test gas can CO | REF8-C Баллон с контрольным газом для дымовых извещателей (с CO) | по запросу | по запросу
A5Q00011688 | REF8-S | REF8-S test gas can | REF8-S Баллон с контрольным газом для дымовых извещателей | по запросу | по запросу
BPZ:3879270001 | REP.SET_MEA7.1 | REP.SET_MEA7.1 Repairset | REP.SET_MEA7.1 Ремонтный набор | 67.496 | 79.6453
BPZ:1805480001 | TM01 | TM01 Test fire mat | TM01 Набор для тестирования извещателей | 8.7615 | 10.3386
BPZ:4488370001 | ZURE6 | to RE6 Bellow for DS6/7/8/9 | zu RE6 насадка для MS6/7/8/9 | 31.86 | 37.5948
Accessories
BPZ:3169430001 | AI330 | AI330 adapter frame | AI330 Переходная рамка для индикатора тревоги | 1.711 | 2.019
Notification devices conventional
BPZ:4930280001 | AI300 | AI300 response indicator | AI300 Индикатор тревоги | 24.2785 | 28.6486
BPZ:5163030001 | AI320 | AI320 response indicator | AI320 Индикатор тревоги | 11.2395 | 13.2626
BPZ:4930440001 | AI340 | AI340 response indicator | AI340 Индикатор тревоги | 34.6625 | 40.9017
S54370-F8-A1 | AI92C | AI92C Alarm indicator - Surface | AI92C Индикатор тревоги (монтаж на поверхности) | 13.688 | 16.1518
BPZ:4783280001 | DJ1191 | DJ1191 response indicator | DJ1191 Индикатор тревоги | 15.9005 | 18.7626
BPZ:4876360001 | DJ1193 | DJ1193 response indicator | DJ1193 Индикатор тревоги | 13.098 | 15.4556
BPZ:5302950001 | DJZ1193 | DJZ1193 Indicator housing | DJZ1193 Корпус индикатора тревоги с шайбой | 66.198 | 78.1136
S54370-F9-A1 | FDAI91 | FDAI91 Alarm indicator - Door frame | FDAI91 Индикатор тревоги (рамный монтаж) | 11.741 | 13.8544
S54370-F3-A1 | FDAI92 | FDAI92 Alarm indicator - Surface | FDAI92 Индикатор тревоги (монтаж на поверхности) | 25.0455 | 29.5537
S54370-F5-A1 | FDAI93 | FDAI93 Alarm indicator - Flush | FDAI93 Индикатор тревоги с изолирующей крышкой | 8.2305 | 9.712
Others
BPZ:2785440001 | AJUT24EX | AJUT24EX response indicator | AJUT24EX Индикатор тревоги для Ex-зон | 19.0275 | 22.4525
BPZ:5757970001 | DB3 | DB3 Ex-sounder | DB3 Сигнальное устройство для взрывоопасных зон 1 и 2 | 1185.723 | 1399.1531
BPZ:4533980001 | LTE24B | LTE24B Lit warning panel | LTE24B Сигнальная световая панель | 355.003 | 418.9035
DMS
DMS8000
Network devices
S54461-C2-A3 | NK8232.2 | NK8232.2 Ethernet Port, single subsys. | NK8232.2 Ethernet Шлюз одна подсистема | 2100.223 | 2478.2631
S54461-C2-A2 | NK8235.4 | NK8235.4 Ethernet Port, 4 serial IF | NK8235.4 Ethernet Шлюз 2xRS232 | 2857.252 | 3371.5574
S54461-C7-A1 | NK8237.2 | NK8237.2 Modbus GW | NK8237.2 Шлюз Modbus | 2005.4985 | 2366.4882
Software and licences
A6E600113 | DMS8000-DK/ENG | DMS8000-DK/ENG Engl. docu and set-up DVD | MM8000 комплект док. на англ.яз.и установочный CD | 619.7065 | 731.2537
A6E600254 | MIG.MM8000 | MIG.MM8000 LMS to MM8000 w/o UMB.1 kEUR | MIG.MM8000 Миграция LMS в MM8000 | 1.18 | поставляется без НДС
A6E600295 | MK8000/PAROPT | MK8000/PAROPT Parallel HW key for MK | MK8000 параллельный порт, опция аппаратного ключа | 976.8335 | 1152.6635
A6E600293 | MK8000/SWU | MK8000/SWU SW-Unit for softw.license | MK8000 SW-компонент для лицензии на пакет программ | 1.18 | поставляется без НДС
A6E600294 | MK8000/USBOPT | MK8000/USBOPT USB HW key for MK | MK8000 USB-порт, опция аппаратного ключа | 976.8335 | 1152.6635
A6E600288 | MM8000/PAROPT | MM8000/PAROPT Parallel HW key for MM | MM8000 параллельный порт, опция аппаратного ключа | 976.8335 | 1152.6635
A6E600286 | MM8000/SWU | MM8000/SWU SW-Unit for software license | MM8000 SW-компонент для лицензии на пакет программ | 1.18 | поставляется без НДС
A6E600287 | MM8000/USBOPT | MM8000/USBOPT USB HW key for MM | MM8000 USB-порт, опция аппаратного ключа | 976.8335 | 1152.6635
A6E600123 | WW8010 | WW8010 Composer license f.end customers | WW8010:лицензия Composer для конечных заказчиков | 3082.278 | 3082.278
A6E600124 | WW8022/ALL | WW8022/ALL Composer ann.lic.service key | WW8022: годовая лицензия Composer, сервисный ключ | 1105.5125 | 1304.5048
A6E600298 | WW8022/USBOPT | WW8022/USBOPT USB HW key for Composer | WW8022; опция служебного ключа USB Composer | 1105.5125 | 1304.5048
Accessories
A6E600066 | NE8001 | NE8001 Metal housing incl.PS for NK822x | NE8001 Металлический корпус с БП для NK822x | 1170.796 | 1381.5393
A6E600067 | NE8002 | NE8002 Empty metal housing for NK822x | NE8002 Металлический корпус для NK822x | 504.273 | 595.0421
S54461-B4-A1 | NKA8011-A1 | NKA8011-A1 Mounting plate for NK823x | NKA8011-A1 Монтажная плата для NK823x | 67.496 | 79.6453
A6E600185 | NZ8201 | NZ8201 NK822x Mounting kit for CS11 | NZ8201 монтажный комплект для CS11 | 245.971 | 290.2458
A6E600186 | NZ8202 | NZ8202 NK822x Mounting kit for CS6 | NZ8202 монтажный комплект для CS6 | 267.388 | 315.5178
A6E600187 | NZ8203 | NZ8203 NK822x Mounting kit for SI410 | NZ8203 монтажный комплект для SI410 | 272.58 | 321.6444
Service
X100
Spare parts
V24072-Z20-A2 | V24072-Z20-A2 | Female connector 10-pin | Коннектор 10-pin | 12.39 | 14.6202
V24072-Z20-A1 | V24072-Z20-A1 | Female connector 9-pin | Коннектор 9-pin | 11.092 | 13.0886
A5Q00001243 | A5Q00001243 | Relay module | Релейный модуль | 20.4435 | 24.1233
XC10
Spare parts
A6E60500054 | FCP1004-E | FCP1004-E power supply unit 3.5A | FCP1004-E Блок питания 3.5А | 698.973 | 824.7881
S54390-B7-A1 | XCA1002-1 | XCA1002-1 Display adapter | XCA1002-1 Адаптер для дисплея | 21.1515 | 24.9588
S54390-B8-A1 | XCA1002-2 | XCA1002-2 Display adapter | XCA1002-2 Адаптер для дисплея | 21.1515 | 24.9588
A6E60500065 | XCE1001 | XCE1001 terminating resistor 3K3 | XCE1001 Оконечный резистор 3K3 | 5.841 | 6.8924
A5Q00016960 | XCE1003 | XCE1003 Fuse 2A for control lines 4+5 | XCE1003 Предохранитель 2A | 30.503 | 35.9935
S54390-B9-A1 | XCH1001-A | XCH1001-A Cover set for XC1001-A | XCH1001-A Крышка для XC1001-A | 112.926 | 133.2527
A5Q00028105 | XCH1003-A | XCH1003-A Cover set for XC1003-A | XCH1003-A Крышка для XC1003-A | 127.853 | 150.8665
S54390-B10-A1 | XCH1003-A | XCH1003-A Cover set for XC1003-A | XCH1003-A Крышка для XC1003-A | 135.641 | 160.0564
S54390-B11-A1 | XCH1005-A | XCH1005-A Cover set for XC1005-A | XCH1005-A Крышка для XC1005-A | 155.111 | 183.031
S54390-A4-A1 | XCM1002 | XCM1002 Main board XC10 Ph2 | XCM1002 Материнская плата XC10 | 675.609 | 797.2186
AlgoRex EN
Refurbished products
Spare parts
BPZ:4160501001 | B2Q190 | B2Q190 tape printer | B2Q190 Принтер событий | 4178.262 | 4930.3492
BPZ:4939891001 | DCA1134A | DCA1134A circuit unit | DCA1134A Входной модуль (адресный) | 282.964 | 333.8975
BPZ:4591301001 | DCA1154 | DCA1154 circuit unit | DCA1154 входной модуль (интерактивный) | 143.429 | 169.2462
A5Q00047535 | DMA1103-L | DMA1103-L Switching unit | DMA1103-L Электронный блок | 86.966 | 102.6199
A5Q00014475 | DMA1103-S | DMA1103-S Switching unit | DMA1103-S Электронный блок | 117.469 | 138.6134
BPZ:4690780001 | DMZ1194 | DMZ1194 Spare glass plate | DMZ1194 Запасное стекло (пиктограмма) | 2.2715 | 2.6804
BPZ:4851910001 | DMZ1195 | DMZ1195 Key | DMZ1195 Ключ | 4.0415 | 4.769
BPZ:4851200001 | DMZ1196-AA | DMZ1196-AA Spare glass plate | DMZ1196-AA Запасное стекло | 2.065 | 2.4367
BPZ:4942050001 | DMZ1196-AC | DMZ1196-AC Spare glass plate | DMZ1196-AC Запасное стекло | 3.186 | 3.7595
BPZ:5364800001 | DMZ1196-AD | DMZ1196-AD glass plate | DMZ1196-AD Запасное стекло | 7.3455 | 8.6677
BPZ:4933900001 | DMZ1197-AA | DMZ1197-AA Protectiv cover | DMZ1197-AAЗащитная крышка KAC | 6.431 | 7.5886
BPZ:5705010001 | F20A040 | F20A040 Flat cable w.coupl.20 cond.40mm | F20A040 Кабель | 81.125 | 95.7275
A5Q00001643 | FDMK291 | FDMK291 Key / Front red | FDMK291 Ключ/крышка | 8.319 | 9.8164
BPZ:5421440001 | K3X020 | K3X020 master card 'AnalogPlus' | K3X020 Материнская плата SynoLOOP на две кольцевые линии | 2441.538 | 2881.0148
BPZ:5432660001 | K3X030 | K3X030 master card 1 loop | K3X030 Материнская плата SynoLOOP на одну кольцевую линию | 1592.646 | 1879.3223
BPZ:5288540001 | K3I110 | LON I/O-card to K3I 110 | K3I 110 Модуль вх/вых | 492.591 | 581.2574
A5Q00004478 | A5Q00004478 | M20X1.5MSVER Cable gland | Кабельный сальник с резьбой M20 x 1,5 | 16.874 | 19.9113
BPZ:3799770001 | BPZ:3799770001 | Thermoprint rol | Рулоны термобумаги | 6.7555 | 7.9715
BPZ:5433760001 | Z3S130 | Z3S130 display pre-mounted | Z3S130 ЖК-дисплей с кабелем и разъемом | 403.678 | 476.34
BPZ:5436480001 | Z3S140 | Z3S140 display pre-mounted Kyri. | Z3S140 ЖК-дисплей с кабелем и разъемом | 578.908 | 683.1114
A5Q00004479 | A5Q00004479 | ZU_M20X1.5 Backnut | Контргайка М20 | 1.121 | 1.3228
Installation, commissioning and service tools
BPZ:5469201001 | DZ1131 | DZ1131 Line test unit | DZ1131 Тестер | 1410.277 | 1664.1269
Cerberus ECO
Spare parts
S54420-A25-A1 | FCI1802-A1 | FCI1802-A1 FC18 BDS line card |  | 519.2 | 612.656
S54420-A26-A1 | FCI1802-B1 | FCI1802-B1 FC18R-FC1860 BDS line card |  | 545.16 | 643.2888
S54420-A12-A1 | FCM1811-A1 | FCM1811-A1 FC18 CPU Board(En) | FCM1811-A1 Плата центрального процессора | 432.883 | 510.8019
S54420-A14-A2 | FCM1821-A1 | FCM1821-A1 FC18 Terminal board(RU) | FCM1821-A1 Плата подключений | 71.7145 | 84.6231
Cerberus PRO EN
Spare parts
A5Q00031729-R | FCI2010-A1 | FCI2010-A1 Periphery board (1-loop) | FCI2010-A1 Периферийная плата (1ШЛ) | 356.95 | 421.201
A5Q00018923-R | FCM7201-Z3 | FCM7201-Z3 Operating unit | FCM7201-Z3 Рабочая панель | 1051.38 | 1240.6284
A5Q00018925-R | FCM7202-Y3 | FCM7202-Y3 Operating unit (+LED ind.) | FCM7202-Y3 Рабочая панель (+LED индикация) | 1375.231 | 1622.7726
Legacy EN
Refurbished products
Spare parts
A6E60500068 | FCA1013 | FCA1013 universal accessory set | FCA1013 Универсальный набор аксессуаров | 37.111 | 43.791
A6E60500051 | FCP1001 | FCP1001 power supply card 8/12 zone | FCP1001 Блок питания | 249.865 | 294.8407
SIGMASYS
Spare parts
A5Q00023963 | DL3750+ | DL3750+ Typewriter ribbon | Лента для печатающего устройства | 42.5095 | 50.1612
Sinteso
Spare parts
S54370-N26-A1 | FDBZ292-RS | FDBZ292-RS Seal for FDBZ292 | FDBZ292-RS Силиконовая прокладка для FDBZ292 | 5.64 | 6.6552
A5Q00002122 | FDMG291 | FDMG291 Spare glass | FDMG291 Стекло | 2.9795 | 3.5158
A5Q00013442 | FDMG295 | FDMG295 Spare glass neutral | FDMG295 Стекло прозрачное | 3.5105 | 4.1424
A5Q00013448 | FDMK295 | FDMK295 Spare key | FDMK295 Ключ | 0.8555 | 1.0095
A5Q00013445 | FDMP295 | FDMP295 Spare plastic element neutral | FDMP295 Пластиковая вставка, прозрачная | 3.776 | 4.4557
A5Q00004990 | FDUD292-A | FDUD292-A adapter cable | FDUD292-A Кабель с адаптером | 31.093 | 36.6897
A5Q00009789 | FDUM291/292 | FDUM291/292 Large flap (Latch catch) | FDUM291/292 Длинное колено для штанги | 78.529 | 92.6642
A5Q00009787 | FDUM291/292 | FDUM291/292 Replacement lever | FDUM291/292 Зажим для штанги | 113.575 | 134.0185
A5Q00009788 | FDUM291/292 | FDUM291/292 Small flap (Latch catch) | FDUM291/292 Короткое колено для штанги | 48.9405 | 57.7498
A5Q00009786 | FDUM29X | FDUM29x Adapter with lever ass. | FDUM29x Адаптер | 140.184 | 165.4171
A5Q00005568-R | FP2001-A1 | FP2001-A1 Power supply (70W) | FP2001-A1 Блок питания (70Вт) | 634.722 | 748.972
others
Spare parts
A5Q00008436 | FDUL221-A | FDUL221-A Line Connection Set | FDUL221-A Набор коннекторов | 99.297 | 117.1705
A5Q00008437 | FDUL221-B | FDUL221-B Power Supply Set | FDUL221-B Блок питания | 126.555 | 149.3349
S54370-N5-A1 | RE7T-B | RE7T-B Solo760 Battery for RE7T | RE7T-B Solo760 Аккумулятор для RE7T | 155.111 | 183.031
S54370-N6-A1 | RE7T-C | RE7T-C Solo725 Charger for RE7T | RE7T-C Solo725 Зарядное устройство для RE7T | 192.104 | 226.6827
OEM
others
Accessories
BPZ:4242620001 | ZS/AGN24.5 | ZS/AGN24.5 Adapter base white | ZSZUAGN24.5/6 База-адаптер | 6.313 | 7.4493
Notification devices conventional
BPZ:5371040001 | AGT24.1 | AGT24.1 Alarm device | AGT24.1 Тревожное устройство | 61.4485 | 72.5092
BPZ:5154140001 | ALB24.1OR | ALB24.1OR Flashing light 24v orange | ALB24.1OR Мигающая сигнальная лампа - "оранжевая" | 59 | 69.62
GBI:1082507 | ROLP/R/S | ROLP/R/S Roshni Sounder red | ROLP/R/S Звуковой оповещатель (красный) | 25.5765 | 30.1803
GBI:1082508 | ROLP/W/S | ROLP/W/S Roshni Sounder white | ROLP/W/S Звуковой оповещатель (белый) | 25.5765 | 30.1803
S54370-N28-A1 | ROLP-LX-RW | RoLP-LX-RW Red/white sounder beacon | RoLP-LX-RW Звуковой оповещатель (красный/белый) | 108.855 | 128.4489
S54370-N28-A2 | ROLP-LX-WW | RoLP-LX-WW White/white sounder beacon | RoLP-LX-WW Звуковой оповещатель (белый/белый) | 108.855 | 128.4489
S54370-N29-A1 | SOL-LX-C-WW | SOL-LX-C-WW White/white beacon-ceiling | SOL-LX-C-WW Звуковой оповещатель (белый/белый) (крепление в потолок) | 70.1215 | 82.7434
S54370-N30-A1 | SOL-LX-W-RW | SOL-LX-W-RW Red/white beacon -wall | SOL-LX-W-RW Звуковой оповещатель (красный/белый) (настенное крепление) | 70.1215 | 82.7434
S54370-N30-A2 | SOL-LX-W-WW | SOL-LX-W-WW White/white beacon -wall | SOL-LX-W-WW Звуковой оповещатель (белый/белый) (настенное крепление) | 70.1215 | 82.7434
others
S54370-N25-A1 | RE8-S | RE8-S TS3 Smoke Capsules | RE8-S Баллон с тестовым газом | 106.2 | 125.316
S54370-S23-A1 | RE8ST | RE8ST Testifire 1001-045 ST Testkit | RE8ST Тестовый набор для проверки извещателей | 2427.8795 | 2864.8978